## Sheet1
'0000 | 01 | '000001 | 组合有功电能，逻辑名',
'0000 | 02 | '000002 | 组合有功电能，总及费率电能量数组',
'0000 | 03 | '000003 | 组合有功电能，换算及单位',
'0000 | 04 | '000004 | 组合有功电能，高精度总及费率电能量数组',
'0000 | 05 | '000005 | 组合有功电能，高精度换算及单位',
'0010 | 01 | '001001 | 正向有功电能，逻辑名',
'0010 | 02 | '001002 | 正向有功电能，总及费率电能量数组',
'0010 | 03 | '001003 | 正向有功电能，换算及单位',
'0010 | 04 | '001004 | 正向有功电能，高精度总及费率电能量数组',
'0010 | 05 | '001005 | 正向有功电能，高精度换算及单位',
'0011 | 01 | '001101 | A相正向有功电能，逻辑名',
'0011 | 02 | '001102 | A相正向有功电能，总及费率电能量数组',
'0011 | 03 | '001103 | A相正向有功电能，换算及单位',
'0011 | 04 | '001104 | A相正向有功电能，高精度总及费率电能量数组',
'0011 | 05 | '001105 | A相正向有功电能，高精度换算及单位',
'0012 | 01 | '001201 | B相正向有功电能，逻辑名',
'0012 | 02 | '001202 | B相正向有功电能，总及费率电能量数组',
'0012 | 03 | '001203 | B相正向有功电能，换算及单位',
'0012 | 04 | '001204 | B相正向有功电能，高精度总及费率电能量数组',
'0012 | 05 | '001205 | B相正向有功电能，高精度换算及单位',
'0013 | 01 | '001301 | C相正向有功电能，逻辑名',
'0013 | 02 | '001302 | C相正向有功电能，总及费率电能量数组',
'0013 | 03 | '001303 | C相正向有功电能，换算及单位',
'0013 | 04 | '001304 | C相正向有功电能，高精度总及费率电能量数组',
'0013 | 05 | '001305 | C相正向有功电能，高精度换算及单位',
'0020 | 01 | '002001 | 反向有功电能，逻辑名',
'0020 | 02 | '002002 | 反向有功电能，总及费率电能量数组',
'0020 | 03 | '002003 | 反向有功电能，换算及单位',
'0020 | 04 | '002004 | 反向有功电能，高精度总及费率电能量数组',
'0020 | 05 | '002005 | 反向有功电能，高精度换算及单位',
'0021 | 01 | '002101 | A相反向有功电能，逻辑名',
'0021 | 02 | '002102 | A相反向有功电能，总及费率电能量数组',
'0021 | 03 | '002103 | A相反向有功电能，换算及单位',
'0021 | 04 | '002104 | A相反向有功电能，高精度总及费率电能量数组',
'0021 | 05 | '002105 | A相反向有功电能，高精度换算及单位',
'0022 | 01 | '002201 | B相反向有功电能，逻辑名',
'0022 | 02 | '002202 | B相反向有功电能，总及费率电能量数组',
'0022 | 03 | '002203 | B相反向有功电能，换算及单位',
'0022 | 04 | '002204 | B相反向有功电能，高精度总及费率电能量数组',
'0022 | 05 | '002205 | B相反向有功电能，高精度换算及单位',
'0023 | 01 | '002301 | C相反向有功电能，逻辑名',
'0023 | 02 | '002302 | C相反向有功电能，总及费率电能量数组',
'0023 | 03 | '002303 | C相反向有功电能，换算及单位',
'0023 | 04 | '002304 | C相反向有功电能，高精度总及费率电能量数组',
'0023 | 05 | '002305 | C相反向有功电能，高精度换算及单位',
'0030 | 01 | '003001 | 组合无功1电能，逻辑名',
'0030 | 02 | '003002 | 组合无功1电能，总及费率电能量数组',
'0030 | 03 | '003003 | 组合无功1电能，换算及单位',
'0030 | 04 | '003004 | 组合无功1电能，高精度总及费率电能量数组',
'0030 | 05 | '003005 | 组合无功1电能，高精度换算及单位',
'0031 | 01 | '003101 | A相组合无功1电能，逻辑名',
'0031 | 02 | '003102 | A相组合无功1电能，总及费率电能量数组',
'0031 | 03 | '003103 | A相组合无功1电能，换算及单位',
'0031 | 04 | '003104 | A相组合无功1电能，高精度总及费率电能量数组',
'0031 | 05 | '003105 | A相组合无功1电能，高精度换算及单位',
'0032 | 01 | '003201 | B相组合无功1电能，逻辑名',
'0032 | 02 | '003202 | B相组合无功1电能，总及费率电能量数组',
'0032 | 03 | '003203 | B相组合无功1电能，换算及单位',
'0032 | 04 | '003204 | B相组合无功1电能，高精度总及费率电能量数组',
'0032 | 05 | '003205 | B相组合无功1电能，高精度换算及单位',
'0033 | 01 | '003301 | C相组合无功1电能，逻辑名',
'0033 | 02 | '003302 | C相组合无功1电能，总及费率电能量数组',
'0033 | 03 | '003303 | C相组合无功1电能，换算及单位',
'0033 | 04 | '003304 | C相组合无功1电能，高精度总及费率电能量数组',
'0033 | 05 | '003305 | C相组合无功1电能，高精度换算及单位',
'0040 | 01 | '004001 | 组合无功2电能，逻辑名',
'0040 | 02 | '004002 | 组合无功2电能，总及费率电能量数组',
'0040 | 03 | '004003 | 组合无功2电能，换算及单位',
'0040 | 04 | '004004 | 组合无功2电能，高精度总及费率电能量数组',
'0040 | 05 | '004005 | 组合无功2电能，高精度换算及单位',
'0041 | 01 | '004101 | A相组合无功2电能，逻辑名',
'0041 | 02 | '004102 | A相组合无功2电能，总及费率电能量数组',
'0041 | 03 | '004103 | A相组合无功2电能，换算及单位',
'0041 | 04 | '004104 | A相组合无功2电能，高精度总及费率电能量数组',
'0041 | 05 | '004105 | A相组合无功2电能，高精度换算及单位',
'0042 | 01 | '004201 | B相组合无功2电能，逻辑名',
'0042 | 02 | '004202 | B相组合无功2电能，总及费率电能量数组',
'0042 | 03 | '004203 | B相组合无功2电能，换算及单位',
'0042 | 04 | '004204 | B相组合无功2电能，高精度总及费率电能量数组',
'0042 | 05 | '004205 | B相组合无功2电能，高精度换算及单位',
'0043 | 01 | '004301 | C相组合无功2电能，逻辑名',
'0043 | 02 | '004302 | C相组合无功2电能，总及费率电能量数组',
'0043 | 03 | '004303 | C相组合无功2电能，换算及单位',
'0043 | 04 | '004304 | C相组合无功2电能，高精度总及费率电能量数组',
'0043 | 05 | '004305 | C相组合无功2电能，高精度换算及单位',
'0050 | 01 | '005001 | 第一象限无功电能，逻辑名',
'0050 | 02 | '005002 | 第一象限无功电能，总及费率电能量数组',
'0050 | 03 | '005003 | 第一象限无功电能，换算及单位',
'0050 | 04 | '005004 | 第一象限无功电能，高精度总及费率电能量数组',
'0050 | 05 | '005005 | 第一象限无功电能，高精度换算及单位',
'0051 | 01 | '005101 | A相第一象限无功电能，逻辑名',
'0051 | 02 | '005102 | A相第一象限无功电能，总及费率电能量数组',
'0051 | 03 | '005103 | A相第一象限无功电能，换算及单位',
'0051 | 04 | '005104 | A相第一象限无功电能，高精度总及费率电能量数组',
'0051 | 05 | '005105 | A相第一象限无功电能，高精度换算及单位',
'0052 | 01 | '005201 | B相第一象限无功电能，逻辑名',
'0052 | 02 | '005202 | B相第一象限无功电能，总及费率电能量数组',
'0052 | 03 | '005203 | B相第一象限无功电能，换算及单位',
'0052 | 04 | '005204 | B相第一象限无功电能，高精度总及费率电能量数组',
'0052 | 05 | '005205 | B相第一象限无功电能，高精度换算及单位',
'0053 | 01 | '005301 | C相第一象限无功电能，逻辑名',
'0053 | 02 | '005302 | C相第一象限无功电能，总及费率电能量数组',
'0053 | 03 | '005303 | C相第一象限无功电能，换算及单位',
'0053 | 04 | '005304 | C相第一象限无功电能，高精度总及费率电能量数组',
'0053 | 05 | '005305 | C相第一象限无功电能，高精度换算及单位',
'0060 | 01 | '006001 | 第二象限无功电能，逻辑名',
'0060 | 02 | '006002 | 第二象限无功电能，总及费率电能量数组',
'0060 | 03 | '006003 | 第二象限无功电能，换算及单位',
'0060 | 04 | '006004 | 第二象限无功电能，高精度总及费率电能量数组',
'0060 | 05 | '006005 | 第二象限无功电能，高精度换算及单位',
'0061 | 01 | '006101 | A相第二象限无功电能，逻辑名',
'0061 | 02 | '006102 | A相第二象限无功电能，总及费率电能量数组',
'0061 | 03 | '006103 | A相第二象限无功电能，换算及单位',
'0061 | 04 | '006104 | A相第二象限无功电能，高精度总及费率电能量数组',
'0061 | 05 | '006105 | A相第二象限无功电能，高精度换算及单位',
'0062 | 01 | '006201 | B相第二象限无功电能，逻辑名',
'0062 | 02 | '006202 | B相第二象限无功电能，总及费率电能量数组',
'0062 | 03 | '006203 | B相第二象限无功电能，换算及单位',
'0062 | 04 | '006204 | B相第二象限无功电能，高精度总及费率电能量数组',
'0062 | 05 | '006205 | B相第二象限无功电能，高精度换算及单位',
'0063 | 01 | '006301 | C相第二象限无功电能，逻辑名',
'0063 | 02 | '006302 | C相第二象限无功电能，总及费率电能量数组',
'0063 | 03 | '006303 | C相第二象限无功电能，换算及单位',
'0063 | 04 | '006304 | C相第二象限无功电能，高精度总及费率电能量数组',
'0063 | 05 | '006305 | C相第二象限无功电能，高精度换算及单位',
'0070 | 01 | '007001 | 第三象限无功电能，逻辑名',
'0070 | 02 | '007002 | 第三象限无功电能，总及费率电能量数组',
'0070 | 03 | '007003 | 第三象限无功电能，换算及单位',
'0070 | 04 | '007004 | 第三象限无功电能，高精度总及费率电能量数组',
'0070 | 05 | '007005 | 第三象限无功电能，高精度换算及单位',
'0071 | 01 | '007101 | A相第三象限无功电能，逻辑名',
'0071 | 02 | '007102 | A相第三象限无功电能，总及费率电能量数组',
'0071 | 03 | '007103 | A相第三象限无功电能，换算及单位',
'0071 | 04 | '007104 | A相第三象限无功电能，高精度总及费率电能量数组',
'0071 | 05 | '007105 | A相第三象限无功电能，高精度换算及单位',
'0072 | 01 | '007201 | B相第三象限无功电能，逻辑名',
'0072 | 02 | '007202 | B相第三象限无功电能，总及费率电能量数组',
'0072 | 03 | '007203 | B相第三象限无功电能，换算及单位',
'0072 | 04 | '007204 | B相第三象限无功电能，高精度总及费率电能量数组',
'0072 | 05 | '007205 | B相第三象限无功电能，高精度换算及单位',
'0073 | 01 | '007301 | C相第三象限无功电能，逻辑名',
'0073 | 02 | '007302 | C相第三象限无功电能，总及费率电能量数组',
'0073 | 03 | '007303 | C相第三象限无功电能，换算及单位',
'0073 | 04 | '007304 | C相第三象限无功电能，高精度总及费率电能量数组',
'0073 | 05 | '007305 | C相第三象限无功电能，高精度换算及单位',
'0080 | 01 | '008001 | 第四象限无功电能，逻辑名',
'0080 | 02 | '008002 | 第四象限无功电能，总及费率电能量数组',
'0080 | 03 | '008003 | 第四象限无功电能，换算及单位',
'0080 | 04 | '008004 | 第四象限无功电能，高精度总及费率电能量数组',
'0080 | 05 | '008005 | 第四象限无功电能，高精度换算及单位',
'0081 | 01 | '008101 | A相第四象限无功电能，逻辑名',
'0081 | 02 | '008102 | A相第四象限无功电能，总及费率电能量数组',
'0081 | 03 | '008103 | A相第四象限无功电能，换算及单位',
'0081 | 04 | '008104 | A相第四象限无功电能，高精度总及费率电能量数组',
'0081 | 05 | '008105 | A相第四象限无功电能，高精度换算及单位',
'0082 | 01 | '008201 | B相第四象限无功电能，逻辑名',
'0082 | 02 | '008202 | B相第四象限无功电能，总及费率电能量数组',
'0082 | 03 | '008203 | B相第四象限无功电能，换算及单位',
'0082 | 04 | '008204 | B相第四象限无功电能，高精度总及费率电能量数组',
'0082 | 05 | '008205 | B相第四象限无功电能，高精度换算及单位',
'0083 | 01 | '008301 | C相第四象限无功电能，逻辑名',
'0083 | 02 | '008302 | C相第四象限无功电能，总及费率电能量数组',
'0083 | 03 | '008303 | C相第四象限无功电能，换算及单位',
'0083 | 04 | '008304 | C相第四象限无功电能，高精度总及费率电能量数组',
'0083 | 05 | '008305 | C相第四象限无功电能，高精度换算及单位',
'0090 | 01 | '009001 | 正向视在电能，逻辑名',
'0090 | 02 | '009002 | 正向视在电能，总及费率电能量数组',
'0090 | 03 | '009003 | 正向视在电能，换算及单位',
'0090 | 04 | '009004 | 正向视在电能，高精度总及费率电能量数组',
'0090 | 05 | '009005 | 正向视在电能，高精度换算及单位',
'0091 | 01 | '009101 | A相正向视在电能，逻辑名',
'0091 | 02 | '009102 | A相正向视在电能，总及费率电能量数组',
'0091 | 03 | '009103 | A相正向视在电能，换算及单位',
'0091 | 04 | '009104 | A相正向视在电能，高精度总及费率电能量数组',
'0091 | 05 | '009105 | A相正向视在电能，高精度换算及单位',
'0092 | 01 | '009201 | B相正向视在电能，逻辑名',
'0092 | 02 | '009202 | B相正向视在电能，总及费率电能量数组',
'0092 | 03 | '009203 | B相正向视在电能，换算及单位',
'0092 | 04 | '009204 | B相正向视在电能，高精度总及费率电能量数组',
'0092 | 05 | '009205 | B相正向视在电能，高精度换算及单位',
'0093 | 01 | '009301 | C相正向视在电能，逻辑名',
'0093 | 02 | '009302 | C相正向视在电能，总及费率电能量数组',
'0093 | 03 | '009303 | C相正向视在电能，换算及单位',
'0093 | 04 | '009304 | C相正向视在电能，高精度总及费率电能量数组',
'0093 | 05 | '009305 | C相正向视在电能，高精度换算及单位',
'00A0 | 01 | '00A001 | 反向视在电能，逻辑名',
'00A0 | 02 | '00A002 | 反向视在电能，总及费率电能量数组',
'00A0 | 03 | '00A003 | 反向视在电能，换算及单位',
'00A0 | 04 | '00A004 | 反向视在电能，高精度总及费率电能量数组',
'00A0 | 05 | '00A005 | 反向视在电能，高精度换算及单位',
'00A1 | 01 | '00A101 | A 相反向视在电能，逻辑名',
'00A1 | 02 | '00A102 | A 相反向视在电能，总及费率电能量数组',
'00A1 | 03 | '00A103 | A 相反向视在电能，换算及单位',
'00A1 | 04 | '00A104 | A 相反向视在电能，高精度总及费率电能量数组',
'00A1 | 05 | '00A105 | A 相反向视在电能，高精度换算及单位',
'00A2 | 01 | '00A201 | B相反向视在电能，逻辑名',
'00A2 | 02 | '00A202 | B相反向视在电能，总及费率电能量数组',
'00A2 | 03 | '00A203 | B相反向视在电能，换算及单位',
'00A2 | 04 | '00A204 | B相反向视在电能，高精度总及费率电能量数组',
'00A2 | 05 | '00A205 | B相反向视在电能，高精度换算及单位',
'00A3 | 01 | '00A301 | C相反向视在电能，逻辑名',
'00A3 | 02 | '00A302 | C相反向视在电能，总及费率电能量数组',
'00A3 | 03 | '00A303 | C相反向视在电能，换算及单位',
'00A3 | 04 | '00A304 | C相反向视在电能，高精度总及费率电能量数组',
'00A3 | 05 | '00A305 | C相反向视在电能，高精度换算及单位',
'0110 | 01 | '011001 | 正向有功基波总电能，逻辑名',
'0110 | 02 | '011002 | 正向有功基波总电能，总及费率电能量数组',
'0110 | 03 | '011003 | 正向有功基波总电能，换算及单位',
'0110 | 04 | '011004 | 正向有功基波总电能，高精度总及费率电能量数组',
'0110 | 05 | '011005 | 正向有功基波总电能，高精度换算及单位',
'0111 | 01 | '011101 | A 相正向有功基波电能，逻辑名',
'0111 | 02 | '011102 | A 相正向有功基波电能，总及费率电能量数组',
'0111 | 03 | '011103 | A 相正向有功基波电能，换算及单位',
'0111 | 04 | '011104 | A 相正向有功基波电能，高精度总及费率电能量数组',
'0111 | 05 | '011105 | A 相正向有功基波电能，高精度换算及单位',
'0112 | 01 | '011201 | B 相正向有功基波电能，逻辑名',
'0112 | 02 | '011202 | B 相正向有功基波电能，总及费率电能量数组',
'0112 | 03 | '011203 | B 相正向有功基波电能，换算及单位',
'0112 | 04 | '011204 | B 相正向有功基波电能，高精度总及费率电能量数组',
'0112 | 05 | '011205 | B 相正向有功基波电能，高精度换算及单位',
'0113 | 01 | '011301 | C 相正向有功基波电能，逻辑名',
'0113 | 02 | '011302 | C 相正向有功基波电能，总及费率电能量数组',
'0113 | 03 | '011303 | C 相正向有功基波电能，换算及单位',
'0113 | 04 | '011304 | C 相正向有功基波电能，高精度总及费率电能量数组',
'0113 | 05 | '011305 | C 相正向有功基波电能，高精度换算及单位',
'0120 | 01 | '012001 | 反向有功基波总电能，逻辑名',
'0120 | 02 | '012002 | 反向有功基波总电能，总及费率电能量数组',
'0120 | 03 | '012003 | 反向有功基波总电能，换算及单位',
'0120 | 04 | '012004 | 反向有功基波总电能，高精度总及费率电能量数组',
'0120 | 05 | '012005 | 反向有功基波总电能，高精度换算及单位',
'0121 | 01 | '012101 | A 相反向有功基波电能，逻辑名',
'0121 | 02 | '012102 | A 相反向有功基波电能，总及费率电能量数组',
'0121 | 03 | '012103 | A 相反向有功基波电能，换算及单位',
'0121 | 04 | '012104 | A 相反向有功基波电能，高精度总及费率电能量数组',
'0121 | 05 | '012105 | A 相反向有功基波电能，高精度换算及单位',
'0122 | 01 | '012201 | B 相反向有功基波电能，逻辑名',
'0122 | 02 | '012202 | B 相反向有功基波电能，总及费率电能量数组',
'0122 | 03 | '012203 | B 相反向有功基波电能，换算及单位',
'0122 | 04 | '012204 | B 相反向有功基波电能，高精度总及费率电能量数组',
'0122 | 05 | '012205 | B 相反向有功基波电能，高精度换算及单位',
'0123 | 01 | '012301 | C 相反向有功基波电能，逻辑名',
'0123 | 02 | '012302 | C 相反向有功基波电能，总及费率电能量数组',
'0123 | 03 | '012303 | C 相反向有功基波电能，换算及单位',
'0123 | 04 | '012304 | C 相反向有功基波电能，高精度总及费率电能量数组',
'0123 | 05 | '012305 | C 相反向有功基波电能，高精度换算及单位',
'0210 | 01 | '021001 | 正向有功谐波总电能，逻辑名',
'0210 | 02 | '021002 | 正向有功谐波总电能，总及费率电能量数组',
'0210 | 03 | '021003 | 正向有功谐波总电能，换算及单位',
'0210 | 04 | '021004 | 正向有功谐波总电能，高精度总及费率电能量数组',
'0210 | 05 | '021005 | 正向有功谐波总电能，高精度换算及单位',
'0211 | 01 | '021101 | A 相正向有功谐波电能，逻辑名',
'0211 | 02 | '021102 | A 相正向有功谐波电能，总及费率电能量数组',
'0211 | 03 | '021103 | A 相正向有功谐波电能，换算及单位',
'0211 | 04 | '021104 | A 相正向有功谐波电能，高精度总及费率电能量数组',
'0211 | 05 | '021105 | A 相正向有功谐波电能，高精度换算及单位',
'0212 | 01 | '021201 | B 相正向有功谐波电能，逻辑名',
'0212 | 02 | '021202 | B 相正向有功谐波电能，总及费率电能量数组',
'0212 | 03 | '021203 | B 相正向有功谐波电能，换算及单位',
'0212 | 04 | '021204 | B 相正向有功谐波电能，高精度总及费率电能量数组',
'0212 | 05 | '021205 | B 相正向有功谐波电能，高精度换算及单位',
'0213 | 01 | '021301 | C相正向有功谐波电能，逻辑名',
'0213 | 02 | '021302 | C相正向有功谐波电能，总及费率电能量数组',
'0213 | 03 | '021303 | C相正向有功谐波电能，换算及单位',
'0213 | 04 | '021304 | C相正向有功谐波电能，高精度总及费率电能量数组',
'0213 | 05 | '021305 | C相正向有功谐波电能，高精度换算及单位',
'0220 | 01 | '022001 | 反向有功谐波总电能，逻辑名',
'0220 | 02 | '022002 | 反向有功谐波总电能，总及费率电能量数组',
'0220 | 03 | '022003 | 反向有功谐波总电能，换算及单位',
'0220 | 04 | '022004 | 反向有功谐波总电能，高精度总及费率电能量数组',
'0220 | 05 | '022005 | 反向有功谐波总电能，高精度换算及单位',
'0221 | 01 | '022101 | A 相反向有功谐波电能，逻辑名',
'0221 | 02 | '022102 | A 相反向有功谐波电能，总及费率电能量数组',
'0221 | 03 | '022103 | A 相反向有功谐波电能，换算及单位',
'0221 | 04 | '022104 | A 相反向有功谐波电能，高精度总及费率电能量数组',
'0221 | 05 | '022105 | A 相反向有功谐波电能，高精度换算及单位',
'0222 | 01 | '022201 | B 相反向有功谐波电能，逻辑名',
'0222 | 02 | '022202 | B 相反向有功谐波电能，总及费率电能量数组',
'0222 | 03 | '022203 | B 相反向有功谐波电能，换算及单位',
'0222 | 04 | '022204 | B 相反向有功谐波电能，高精度总及费率电能量数组',
'0222 | 05 | '022205 | B 相反向有功谐波电能，高精度换算及单位',
'0223 | 01 | '022301 | C 相反向有功谐波电能，逻辑名',
'0223 | 02 | '022302 | C 相反向有功谐波电能，总及费率电能量数组',
'0223 | 03 | '022303 | C 相反向有功谐波电能，换算及单位',
'0223 | 04 | '022304 | C 相反向有功谐波电能，高精度总及费率电能量数组',
'0223 | 05 | '022305 | C 相反向有功谐波电能，高精度换算及单位',
'0300 | 01 | '030001 | 铜损有功总电能补偿量，逻辑名',
'0300 | 02 | '030002 | 铜损有功总电能补偿量，总及费率电能量数组',
'0300 | 03 | '030003 | 铜损有功总电能补偿量，换算及单位',
'0300 | 04 | '030004 | 铜损有功总电能补偿量，高精度总及费率电能量数组',
'0300 | 05 | '030005 | 铜损有功总电能补偿量，高精度换算及单位',
'0301 | 01 | '030101 | A 相铜损有功电能补偿量，逻辑名',
'0301 | 02 | '030102 | A 相铜损有功电能补偿量，总及费率电能量数组',
'0301 | 03 | '030103 | A 相铜损有功电能补偿量，换算及单位',
'0301 | 04 | '030104 | A 相铜损有功电能补偿量，高精度总及费率电能量数组',
'0301 | 05 | '030105 | A 相铜损有功电能补偿量，高精度换算及单位',
'0302 | 01 | '030201 | B 相铜损有功电能补偿量，逻辑名',
'0302 | 02 | '030202 | B 相铜损有功电能补偿量，总及费率电能量数组',
'0302 | 03 | '030203 | B 相铜损有功电能补偿量，换算及单位',
'0302 | 04 | '030204 | B 相铜损有功电能补偿量，高精度总及费率电能量数组',
'0302 | 05 | '030205 | B 相铜损有功电能补偿量，高精度换算及单位',
'0303 | 01 | '030301 | C 相铜损有功电能补偿量，逻辑名',
'0303 | 02 | '030302 | C 相铜损有功电能补偿量，总及费率电能量数组',
'0303 | 03 | '030303 | C 相铜损有功电能补偿量，换算及单位',
'0303 | 04 | '030304 | C 相铜损有功电能补偿量，高精度总及费率电能量数组',
'0303 | 05 | '030305 | C 相铜损有功电能补偿量，高精度换算及单位',
'0400 | 01 | '040001 | 铁损有功总电能补偿量，逻辑名',
'0400 | 02 | '040002 | 铁损有功总电能补偿量，总及费率电能量数组',
'0400 | 03 | '040003 | 铁损有功总电能补偿量，换算及单位',
'0400 | 04 | '040004 | 铁损有功总电能补偿量，高精度总及费率电能量数组',
'0400 | 05 | '040005 | 铁损有功总电能补偿量，高精度换算及单位',
'0401 | 01 | '040101 | A 相铁损有功电能补偿量，逻辑名',
'0401 | 02 | '040102 | A 相铁损有功电能补偿量，总及费率电能量数组',
'0401 | 03 | '040103 | A 相铁损有功电能补偿量，换算及单位',
'0401 | 04 | '040104 | A 相铁损有功电能补偿量，高精度总及费率电能量数组',
'0401 | 05 | '040105 | A 相铁损有功电能补偿量，高精度换算及单位',
'0402 | 01 | '040201 | B 相铁损有功电能补偿量，逻辑名',
'0402 | 02 | '040202 | B 相铁损有功电能补偿量，总及费率电能量数组',
'0402 | 03 | '040203 | B 相铁损有功电能补偿量，换算及单位',
'0402 | 04 | '040204 | B 相铁损有功电能补偿量，高精度总及费率电能量数组',
'0402 | 05 | '040205 | B 相铁损有功电能补偿量，高精度换算及单位',
'0403 | 01 | '040301 | C 相铁损有功电能补偿量，逻辑名',
'0403 | 02 | '040302 | C 相铁损有功电能补偿量，总及费率电能量数组',
'0403 | 03 | '040303 | C 相铁损有功电能补偿量，换算及单位',
'0403 | 04 | '040304 | C 相铁损有功电能补偿量，高精度总及费率电能量数组',
'0403 | 05 | '040305 | C 相铁损有功电能补偿量，高精度换算及单位',
'0500 | 01 | '050001 | 关联总电能，逻辑名',
'0500 | 02 | '050002 | 关联总电能，总及费率电能量数组',
'0500 | 03 | '050003 | 关联总电能，换算及单位',
'0500 | 04 | '050004 | 关联总电能，高精度总及费率电能量数组',
'0500 | 05 | '050005 | 关联总电能，高精度换算及单位',
'0501 | 01 | '050101 | A相关联电能，逻辑名',
'0501 | 02 | '050102 | A相关联电能，总及费率电能量数组',
'0501 | 03 | '050103 | A相关联电能，换算及单位',
'0501 | 04 | '050104 | A相关联电能，高精度总及费率电能量数组',
'0501 | 05 | '050105 | A相关联电能，高精度换算及单位',
'0502 | 01 | '050201 | B相关联电能，逻辑名',
'0502 | 02 | '050202 | B相关联电能，总及费率电能量数组',
'0502 | 03 | '050203 | B相关联电能，换算及单位',
'0502 | 04 | '050204 | B相关联电能，高精度总及费率电能量数组',
'0502 | 05 | '050205 | B相关联电能，高精度换算及单位',
'0503 | 01 | '050301 | C相关联电能，逻辑名',
'0503 | 02 | '050302 | C相关联电能，总及费率电能量数组',
'0503 | 03 | '050303 | C相关联电能，换算及单位',
'0503 | 04 | '050304 | C相关联电能，高精度总及费率电能量数组',
'0503 | 05 | '050305 | C相关联电能，高精度换算及单位',
'1010 | 01 | '101001 | 正向有功最大需量，逻辑名',
'1010 | 02 | '101002 | 正向有功最大需量，总及费率最大需量数组',
'1010 | 03 | '101003 | 正向有功最大需量，换算及单位',
'1011 | 01 | '101101 | A相正向有功最大需量，逻辑名',
'1011 | 02 | '101102 | A相正向有功最大需量，总及费率最大需量数组',
'1011 | 03 | '101103 | A相正向有功最大需量，换算及单位',
'1012 | 01 | '101201 | B相正向有功最大需量，逻辑名',
'1012 | 02 | '101202 | B相正向有功最大需量，总及费率最大需量数组',
'1012 | 03 | '101203 | B相正向有功最大需量，换算及单位',
'1013 | 01 | '101301 | C相正向有功最大需量，逻辑名',
'1013 | 02 | '101302 | C相正向有功最大需量，总及费率最大需量数组',
'1013 | 03 | '101303 | C相正向有功最大需量，换算及单位',
'1020 | 01 | '102001 | 反向有功最大需量，逻辑名',
'1020 | 02 | '102002 | 反向有功最大需量，总及费率最大需量数组',
'1020 | 03 | '102003 | 反向有功最大需量，换算及单位',
'1021 | 01 | '102101 | A相反向有功最大需量，逻辑名',
'1021 | 02 | '102102 | A相反向有功最大需量，总及费率最大需量数组',
'1021 | 03 | '102103 | A相反向有功最大需量，换算及单位',
'1022 | 01 | '102201 | B相反向有功最大需量，逻辑名',
'1022 | 02 | '102202 | B相反向有功最大需量，总及费率最大需量数组',
'1022 | 03 | '102203 | B相反向有功最大需量，换算及单位',
'1023 | 01 | '102301 | C相反向有功最大需量，逻辑名',
'1023 | 02 | '102302 | C相反向有功最大需量，总及费率最大需量数组',
'1023 | 03 | '102303 | C相反向有功最大需量，换算及单位',
'1030 | 01 | '103001 | 组合无功1最大需量，逻辑名',
'1030 | 02 | '103002 | 组合无功1最大需量，总及费率最大需量数组',
'1030 | 03 | '103003 | 组合无功1最大需量，换算及单位',
'1031 | 01 | '103101 | A相组合无功1最大需量，逻辑名',
'1031 | 02 | '103102 | A相组合无功1最大需量，总及费率最大需量数组',
'1031 | 03 | '103103 | A相组合无功1最大需量，换算及单位',
'1032 | 01 | '103201 | B相组合无功1最大需量，逻辑名',
'1032 | 02 | '103202 | B相组合无功1最大需量，总及费率最大需量数组',
'1032 | 03 | '103203 | B相组合无功1最大需量，换算及单位',
'1033 | 01 | '103301 | C相组合无功1最大需量，逻辑名',
'1033 | 02 | '103302 | C相组合无功1最大需量，总及费率最大需量数组',
'1033 | 03 | '103303 | C相组合无功1最大需量，换算及单位',
'1040 | 01 | '104001 | 组合无功2最大需量，逻辑名',
'1040 | 02 | '104002 | 组合无功2最大需量，总及费率最大需量数组',
'1040 | 03 | '104003 | 组合无功2最大需量，换算及单位',
'1041 | 01 | '104101 | A相组合无功2最大需量，逻辑名',
'1041 | 02 | '104102 | A相组合无功2最大需量，总及费率最大需量数组',
'1041 | 03 | '104103 | A相组合无功2最大需量，换算及单位',
'1042 | 01 | '104201 | B相组合无功2最大需量，逻辑名',
'1042 | 02 | '104202 | B相组合无功2最大需量，总及费率最大需量数组',
'1042 | 03 | '104203 | B相组合无功2最大需量，换算及单位',
'1043 | 01 | '104301 | C相组合无功2最大需量，逻辑名',
'1043 | 02 | '104302 | C相组合无功2最大需量，总及费率最大需量数组',
'1043 | 03 | '104303 | C相组合无功2最大需量，换算及单位',
'1050 | 01 | '105001 | 第一象限最大需量，逻辑名',
'1050 | 02 | '105002 | 第一象限最大需量，总及费率最大需量数组',
'1050 | 03 | '105003 | 第一象限最大需量，换算及单位',
'1051 | 01 | '105101 | A相第一象限最大需量，逻辑名',
'1051 | 02 | '105102 | A相第一象限最大需量，总及费率最大需量数组',
'1051 | 03 | '105103 | A相第一象限最大需量，换算及单位',
'1052 | 01 | '105201 | B相第一象限最大需量，逻辑名',
'1052 | 02 | '105202 | B相第一象限最大需量，总及费率最大需量数组',
'1052 | 03 | '105203 | B相第一象限最大需量，换算及单位',
'1053 | 01 | '105301 | C相第一象限最大需量，逻辑名',
'1053 | 02 | '105302 | C相第一象限最大需量，总及费率最大需量数组',
'1053 | 03 | '105303 | C相第一象限最大需量，换算及单位',
'1060 | 01 | '106001 | 第二象限最大需量，逻辑名',
'1060 | 02 | '106002 | 第二象限最大需量，总及费率最大需量数组',
'1060 | 03 | '106003 | 第二象限最大需量，换算及单位',
'1061 | 01 | '106101 | A相第二象限最大需量，逻辑名',
'1061 | 02 | '106102 | A相第二象限最大需量，总及费率最大需量数组',
'1061 | 03 | '106103 | A相第二象限最大需量，换算及单位',
'1062 | 01 | '106201 | B相第二象限最大需量，逻辑名',
'1062 | 02 | '106202 | B相第二象限最大需量，总及费率最大需量数组',
'1062 | 03 | '106203 | B相第二象限最大需量，换算及单位',
'1063 | 01 | '106301 | C相第二象限最大需量，逻辑名',
'1063 | 02 | '106302 | C相第二象限最大需量，总及费率最大需量数组',
'1063 | 03 | '106303 | C相第二象限最大需量，换算及单位',
'1070 | 01 | '107001 | 第三象限最大需量，逻辑名',
'1070 | 02 | '107002 | 第三象限最大需量，总及费率最大需量数组',
'1070 | 03 | '107003 | 第三象限最大需量，换算及单位',
'1071 | 01 | '107101 | A相第三象限最大需量，逻辑名',
'1071 | 02 | '107102 | A相第三象限最大需量，总及费率最大需量数组',
'1071 | 03 | '107103 | A相第三象限最大需量，换算及单位',
'1072 | 01 | '107201 | B相第三象限最大需量，逻辑名',
'1072 | 02 | '107202 | B相第三象限最大需量，总及费率最大需量数组',
'1072 | 03 | '107203 | B相第三象限最大需量，换算及单位',
'1073 | 01 | '107301 | C相第三象限最大需量，逻辑名',
'1073 | 02 | '107302 | C相第三象限最大需量，总及费率最大需量数组',
'1073 | 03 | '107303 | C相第三象限最大需量，换算及单位',
'1080 | 01 | '108001 | 第四象限最大需量，逻辑名',
'1080 | 02 | '108002 | 第四象限最大需量，总及费率最大需量数组',
'1080 | 03 | '108003 | 第四象限最大需量，换算及单位',
'1081 | 01 | '108101 | A相第四象限最大需量，逻辑名',
'1081 | 02 | '108102 | A相第四象限最大需量，总及费率最大需量数组',
'1081 | 03 | '108103 | A相第四象限最大需量，换算及单位',
'1082 | 01 | '108201 | B相第四象限最大需量，逻辑名',
'1082 | 02 | '108202 | B相第四象限最大需量，总及费率最大需量数组',
'1082 | 03 | '108203 | B相第四象限最大需量，换算及单位',
'1083 | 01 | '108301 | C相第四象限最大需量，逻辑名',
'1083 | 02 | '108302 | C相第四象限最大需量，总及费率最大需量数组',
'1083 | 03 | '108303 | C相第四象限最大需量，换算及单位',
'1090 | 01 | '109001 | 正向视在最大需量，逻辑名',
'1090 | 02 | '109002 | 正向视在最大需量，总及费率最大需量数组',
'1090 | 03 | '109003 | 正向视在最大需量，换算及单位',
'1091 | 01 | '109101 | A相正向视在最大需量，逻辑名',
'1091 | 02 | '109102 | A相正向视在最大需量，总及费率最大需量数组',
'1091 | 03 | '109103 | A相正向视在最大需量，换算及单位',
'1092 | 01 | '109201 | B相正向视在最大需量，逻辑名',
'1092 | 02 | '109202 | B相正向视在最大需量，总及费率最大需量数组',
'1092 | 03 | '109203 | B相正向视在最大需量，换算及单位',
'1093 | 01 | '109301 | C相正向视在最大需量，逻辑名',
'1093 | 02 | '109302 | C相正向视在最大需量，总及费率最大需量数组',
'1093 | 03 | '109303 | C相正向视在最大需量，换算及单位',
'10A0 | 01 | '10A001 | 反向视在最大需量，逻辑名',
'10A0 | 02 | '10A002 | 反向视在最大需量，总及费率最大需量数组',
'10A0 | 03 | '10A003 | 反向视在最大需量，换算及单位',
'10A1 | 01 | '10A101 | A 相反向视在最大需量，逻辑名',
'10A1 | 02 | '10A102 | A 相反向视在最大需量，总及费率最大需量数组',
'10A1 | 03 | '10A103 | A 相反向视在最大需量，换算及单位',
'10A2 | 01 | '10A201 | B相反向视在最大需量，逻辑名',
'10A2 | 02 | '10A202 | B相反向视在最大需量，总及费率最大需量数组',
'10A2 | 03 | '10A203 | B相反向视在最大需量，换算及单位',
'10A3 | 01 | '10A301 | C相反向视在最大需量，逻辑名',
'10A3 | 02 | '10A302 | C相反向视在最大需量，总及费率最大需量数组',
'10A3 | 03 | '10A303 | C相反向视在最大需量，换算及单位',
'1110 | 01 | '111001 | 冻结周期内正向有功最大需量，逻辑名',
'1110 | 02 | '111002 | 冻结周期内正向有功最大需量，总及费率最大需量数组',
'1110 | 03 | '111003 | 冻结周期内正向有功最大需量，换算及单位',
'1111 | 01 | '111101 | 冻结周期内A相正向有功最大需量，逻辑名',
'1111 | 02 | '111102 | 冻结周期内A相正向有功最大需量，总及费率最大需量数组',
'1111 | 03 | '111103 | 冻结周期内A相正向有功最大需量，换算及单位',
'1112 | 01 | '111201 | 冻结周期内B相正向有功最大需量，逻辑名',
'1112 | 02 | '111202 | 冻结周期内B相正向有功最大需量，总及费率最大需量数组',
'1112 | 03 | '111203 | 冻结周期内B相正向有功最大需量，换算及单位',
'1113 | 01 | '111301 | 冻结周期内C相正向有功最大需量，逻辑名',
'1113 | 02 | '111302 | 冻结周期内C相正向有功最大需量，总及费率最大需量数组',
'1113 | 03 | '111303 | 冻结周期内C相正向有功最大需量，换算及单位',
'1120 | 01 | '112001 | 冻结周期内反向有功最大需量，逻辑名',
'1120 | 02 | '112002 | 冻结周期内反向有功最大需量，总及费率最大需量数组',
'1120 | 03 | '112003 | 冻结周期内反向有功最大需量，换算及单位',
'1121 | 01 | '112101 | 冻结周期内A相反向有功最大需量，逻辑名',
'1121 | 02 | '112102 | 冻结周期内A相反向有功最大需量，总及费率最大需量数组',
'1121 | 03 | '112103 | 冻结周期内A相反向有功最大需量，换算及单位',
'1122 | 01 | '112201 | 冻结周期内B相反向有功最大需量，逻辑名',
'1122 | 02 | '112202 | 冻结周期内B相反向有功最大需量，总及费率最大需量数组',
'1122 | 03 | '112203 | 冻结周期内B相反向有功最大需量，换算及单位',
'1123 | 01 | '112301 | 冻结周期内C相反向有功最大需量，逻辑名',
'1123 | 02 | '112302 | 冻结周期内C相反向有功最大需量，总及费率最大需量数组',
'1123 | 03 | '112303 | 冻结周期内C相反向有功最大需量，换算及单位',
'1130 | 01 | '113001 | 冻结周期内组合无功1最大需量，逻辑名',
'1130 | 02 | '113002 | 冻结周期内组合无功1最大需量，总及费率最大需量数组',
'1130 | 03 | '113003 | 冻结周期内组合无功1最大需量，换算及单位',
'1131 | 01 | '113101 | 冻结周期内A相组合无功1最大需量，逻辑名',
'1131 | 02 | '113102 | 冻结周期内A相组合无功1最大需量，总及费率最大需量数组',
'1131 | 03 | '113103 | 冻结周期内A相组合无功1最大需量，换算及单位',
'1132 | 01 | '113201 | 冻结周期内B相组合无功1最大需量，逻辑名',
'1132 | 02 | '113202 | 冻结周期内B相组合无功1最大需量，总及费率最大需量数组',
'1132 | 03 | '113203 | 冻结周期内B相组合无功1最大需量，换算及单位',
'1133 | 01 | '113301 | 冻结周期内冻结周期内C相组合无功1最大需量，逻辑名',
'1133 | 02 | '113302 | 冻结周期内冻结周期内C相组合无功1最大需量，总及费率最大需量数组',
'1133 | 03 | '113303 | 冻结周期内冻结周期内C相组合无功1最大需量，换算及单位',
'1140 | 01 | '114001 | 冻结周期内组合无功2最大需量，逻辑名',
'1140 | 02 | '114002 | 冻结周期内组合无功2最大需量，总及费率最大需量数组',
'1140 | 03 | '114003 | 冻结周期内组合无功2最大需量，换算及单位',
'1141 | 01 | '114101 | 冻结周期内A相组合无功2最大需量，逻辑名',
'1141 | 02 | '114102 | 冻结周期内A相组合无功2最大需量，总及费率最大需量数组',
'1141 | 03 | '114103 | 冻结周期内A相组合无功2最大需量，换算及单位',
'1142 | 01 | '114201 | 冻结周期内B相组合无功2最大需量，逻辑名',
'1142 | 02 | '114202 | 冻结周期内B相组合无功2最大需量，总及费率最大需量数组',
'1142 | 03 | '114203 | 冻结周期内B相组合无功2最大需量，换算及单位',
'1143 | 01 | '114301 | 冻结周期内C相组合无功2最大需量，逻辑名',
'1143 | 02 | '114302 | 冻结周期内C相组合无功2最大需量，总及费率最大需量数组',
'1143 | 03 | '114303 | 冻结周期内C相组合无功2最大需量，换算及单位',
'1150 | 01 | '115001 | 冻结周期内第一象限最大需量，逻辑名',
'1150 | 02 | '115002 | 冻结周期内第一象限最大需量，总及费率最大需量数组',
'1150 | 03 | '115003 | 冻结周期内第一象限最大需量，换算及单位',
'1151 | 01 | '115101 | 冻结周期内A相第一象限最大需量，逻辑名',
'1151 | 02 | '115102 | 冻结周期内A相第一象限最大需量，总及费率最大需量数组',
'1151 | 03 | '115103 | 冻结周期内A相第一象限最大需量，换算及单位',
'1152 | 01 | '115201 | 冻结周期内B相第一象限最大需量，逻辑名',
'1152 | 02 | '115202 | 冻结周期内B相第一象限最大需量，总及费率最大需量数组',
'1152 | 03 | '115203 | 冻结周期内B相第一象限最大需量，换算及单位',
'1153 | 01 | '115301 | 冻结周期内C相第一象限最大需量，逻辑名',
'1153 | 02 | '115302 | 冻结周期内C相第一象限最大需量，总及费率最大需量数组',
'1153 | 03 | '115303 | 冻结周期内C相第一象限最大需量，换算及单位',
'1160 | 01 | '116001 | 冻结周期内第二象限最大需量，逻辑名',
'1160 | 02 | '116002 | 冻结周期内第二象限最大需量，总及费率最大需量数组',
'1160 | 03 | '116003 | 冻结周期内第二象限最大需量，换算及单位',
'1161 | 01 | '116101 | 冻结周期内A相第二象限最大需量，逻辑名',
'1161 | 02 | '116102 | 冻结周期内A相第二象限最大需量，总及费率最大需量数组',
'1161 | 03 | '116103 | 冻结周期内A相第二象限最大需量，换算及单位',
'1162 | 01 | '116201 | 冻结周期内B相第二象限最大需量，逻辑名',
'1162 | 02 | '116202 | 冻结周期内B相第二象限最大需量，总及费率最大需量数组',
'1162 | 03 | '116203 | 冻结周期内B相第二象限最大需量，换算及单位',
'1163 | 01 | '116301 | 冻结周期内C相第二象限最大需量，逻辑名',
'1163 | 02 | '116302 | 冻结周期内C相第二象限最大需量，总及费率最大需量数组',
'1163 | 03 | '116303 | 冻结周期内C相第二象限最大需量，换算及单位',
'1170 | 01 | '117001 | 冻结周期内第三象限最大需量，逻辑名',
'1170 | 02 | '117002 | 冻结周期内第三象限最大需量，总及费率最大需量数组',
'1170 | 03 | '117003 | 冻结周期内第三象限最大需量，换算及单位',
'1171 | 01 | '117101 | 冻结周期内A相第三象限最大需量，逻辑名',
'1171 | 02 | '117102 | 冻结周期内A相第三象限最大需量，总及费率最大需量数组',
'1171 | 03 | '117103 | 冻结周期内A相第三象限最大需量，换算及单位',
'1172 | 01 | '117201 | 冻结周期内B相第三象限最大需量，逻辑名',
'1172 | 02 | '117202 | 冻结周期内B相第三象限最大需量，总及费率最大需量数组',
'1172 | 03 | '117203 | 冻结周期内B相第三象限最大需量，换算及单位',
'1173 | 01 | '117301 | 冻结周期内C相第三象限最大需量，逻辑名',
'1173 | 02 | '117302 | 冻结周期内C相第三象限最大需量，总及费率最大需量数组',
'1173 | 03 | '117303 | 冻结周期内C相第三象限最大需量，换算及单位',
'1180 | 01 | '118001 | 冻结周期内第四象限最大需量，逻辑名',
'1180 | 02 | '118002 | 冻结周期内第四象限最大需量，总及费率最大需量数组',
'1180 | 03 | '118003 | 冻结周期内第四象限最大需量，换算及单位',
'1181 | 01 | '118101 | 冻结周期内A相第四象限最大需量，逻辑名',
'1181 | 02 | '118102 | 冻结周期内A相第四象限最大需量，总及费率最大需量数组',
'1181 | 03 | '118103 | 冻结周期内A相第四象限最大需量，换算及单位',
'1182 | 01 | '118201 | 冻结周期内B相第四象限最大需量，逻辑名',
'1182 | 02 | '118202 | 冻结周期内B相第四象限最大需量，总及费率最大需量数组',
'1182 | 03 | '118203 | 冻结周期内B相第四象限最大需量，换算及单位',
'1183 | 01 | '118301 | 冻结周期内C相第四象限最大需量，逻辑名',
'1183 | 02 | '118302 | 冻结周期内C相第四象限最大需量，总及费率最大需量数组',
'1183 | 03 | '118303 | 冻结周期内C相第四象限最大需量，换算及单位',
'1190 | 01 | '119001 | 冻结周期内正向视在最大需量，逻辑名',
'1190 | 02 | '119002 | 冻结周期内正向视在最大需量，总及费率最大需量数组',
'1190 | 03 | '119003 | 冻结周期内正向视在最大需量，换算及单位',
'1191 | 01 | '119101 | 冻结周期内A相正向视在最大需量，逻辑名',
'1191 | 02 | '119102 | 冻结周期内A相正向视在最大需量，总及费率最大需量数组',
'1191 | 03 | '119103 | 冻结周期内A相正向视在最大需量，换算及单位',
'1192 | 01 | '119201 | 冻结周期内B相正向视在最大需量，逻辑名',
'1192 | 02 | '119202 | 冻结周期内B相正向视在最大需量，总及费率最大需量数组',
'1192 | 03 | '119203 | 冻结周期内B相正向视在最大需量，换算及单位',
'1193 | 01 | '119301 | 冻结周期内冻结周期内C相正向视在最大需量，逻辑名',
'1193 | 02 | '119302 | 冻结周期内冻结周期内C相正向视在最大需量，总及费率最大需量数组',
'1193 | 03 | '119303 | 冻结周期内冻结周期内C相正向视在最大需量，换算及单位',
'11A0 | 01 | '11A001 | 冻结周期内反向视在最大需量，逻辑名',
'11A0 | 02 | '11A002 | 冻结周期内反向视在最大需量，总及费率最大需量数组',
'11A0 | 03 | '11A003 | 冻结周期内反向视在最大需量，换算及单位',
'11A1 | 01 | '11A101 | 冻结周期内A 相反向视在最大需量，逻辑名',
'11A1 | 02 | '11A102 | 冻结周期内A 相反向视在最大需量，总及费率最大需量数组',
'11A1 | 03 | '11A103 | 冻结周期内A 相反向视在最大需量，换算及单位',
'11A2 | 01 | '11A201 | 冻结周期内B相反向视在最大需量，逻辑名',
'11A2 | 02 | '11A202 | 冻结周期内B相反向视在最大需量，总及费率最大需量数组',
'11A2 | 03 | '11A203 | 冻结周期内B相反向视在最大需量，换算及单位',
'11A3 | 01 | '11A301 | 冻结周期内C相反向视在最大需量，逻辑名',
'11A3 | 02 | '11A302 | 冻结周期内C相反向视在最大需量，总及费率最大需量数组',
'11A3 | 03 | '11A303 | 冻结周期内C相反向视在最大需量，换算及单位',
'2000 | 01 | '200001 | 电压，逻辑名',
'2000 | 02 | '200002 | 电压，分相数值组',
'2000 | 03 | '200003 | 电压，换算及单位',
'2001 | 01 | '200101 | 电流，逻辑名',
'2001 | 02 | '200102 | 电流，分相数值组',
'2001 | 03 | '200103 | 电流，换算及单位',
'2002 | 01 | '200201 | 电压相角，逻辑名',
'2002 | 02 | '200202 | 电压相角，分相数值组',
'2002 | 03 | '200203 | 电压相角，换算及单位',
'2003 | 01 | '200301 | 电压电流相角，逻辑名',
'2003 | 02 | '200302 | 电压电流相角，分相数值组',
'2003 | 03 | '200303 | 电压电流相角，换算及单位',
'2004 | 01 | '200401 | 有功功率，逻辑名',
'2004 | 02 | '200402 | 有功功率，总及分相数值组',
'2004 | 03 | '200403 | 有功功率，换算及单位',
'2005 | 01 | '200501 | 无功功率，逻辑名',
'2005 | 02 | '200502 | 无功功率，总及分相数组组',
'2005 | 03 | '200503 | 无功功率，换算及单位',
'2006 | 01 | '200601 | 视在功率，逻辑名',
'2006 | 02 | '200602 | 视在功率，总及分相数值组',
'2006 | 03 | '200603 | 视在功率，换算及单位',
'2007 | 01 | '200701 | 一分钟平均有功功率，逻辑名',
'2007 | 02 | '200702 | 一分钟平均有功功率，总及分相数值组',
'2007 | 03 | '200703 | 一分钟平均有功功率，换算及单位',
'2008 | 01 | '200801 | 一分钟平均无功功率，逻辑名',
'2008 | 02 | '200802 | 一分钟平均无功功率，总及分相数值组',
'2008 | 03 | '200803 | 一分钟平均无功功率，换算及单位',
'2009 | 01 | '200901 | 一分钟平均视在功率，逻辑名',
'2009 | 02 | '200902 | 一分钟平均视在功率，总及分相数值组',
'2009 | 03 | '200903 | 一分钟平均视在功率，换算及单位',
'200A | 01 | '200A01 | 功率因数，逻辑名',
'200A | 02 | '200A02 | 功率因数，总及分相数值组',
'200A | 03 | '200A03 | 功率因数，换算及单位',
'200B | 01 | '200B01 | 电压波形失真度，逻辑名',
'200B | 02 | '200B02 | 电压波形失真度，分相数值组',
'200B | 03 | '200B03 | 电压波形失真度，换算及单位',
'200C | 01 | '200C01 | 电流波形失真度，逻辑名',
'200C | 02 | '200C02 | 电流波形失真度，分相数值组',
'200C | 03 | '200C03 | 电流波形失真度，换算及单位',
'200D | 01 | '200D01 | 电压谐波含有量（总及2…n次），逻辑名',
'200D | 02 | '200D02 | 电压谐波含有量（总及2…n次），A相n次数值组',
'200D | 03 | '200D03 | 电压谐波含有量（总及2…n次），B相n次数值组',
'200D | 04 | '200D04 | 电压谐波含有量（总及2…n次），C相n次数值组',
'200D | 05 | '200D05 | 电压谐波含有量（总及2…n次），谐波次数n',
'200D | 06 | '200D06 | 电压谐波含有量（总及2…n次），换算及单位',
'200E | 01 | '200E01 | 电流谐波含有量（总及2…n次），逻辑名',
'200E | 02 | '200E02 | 电流谐波含有量（总及2…n次），A相n次数值组',
'200E | 03 | '200E03 | 电流谐波含有量（总及2…n次），B相n次数值组',
'200E | 04 | '200E04 | 电流谐波含有量（总及2…n次），C相n次数值组',
'200E | 05 | '200E05 | 电流谐波含有量（总及2…n次），谐波次数n',
'200E | 06 | '200E06 | 电流谐波含有量（总及2…n次），换算及单位',
'200F | 01 | '200F01 | 电网频率，逻辑名',
'200F | 02 | '200F02 | 电网频率，数值',
'200F | 03 | '200F03 | 电网频率，换算及单位',
'2010 | 01 | '201001 | 表内温度，逻辑名',
'2010 | 02 | '201002 | 表内温度，数值',
'2010 | 03 | '201003 | 表内温度，换算及单位',
'2011 | 01 | '201101 | 时钟电池电压，逻辑名',
'2011 | 02 | '201102 | 时钟电池电压，数值',
'2011 | 03 | '201103 | 时钟电池电压，换算及单位',
'2012 | 01 | '201201 | 停电抄表电池电压，逻辑名',
'2012 | 02 | '201202 | 停电抄表电池电压，数值',
'2012 | 03 | '201203 | 停电抄表电池电压，换算及单位',
'2013 | 01 | '201301 | 时钟电池工作时间，逻辑名',
'2013 | 02 | '201302 | 时钟电池工作时间，数值',
'2013 | 03 | '201303 | 时钟电池工作时间，换算及单位',
'2014 | 01 | '201401 | 电能表运行状态字，逻辑名',
'2014 | 02 | '201402 | 电能表运行状态字，数值',
'2014 | 03 | '201403 | 电能表运行状态字，换算及单位',
'2015 | 01 | '201501 | 对称密钥状态字，逻辑名',
'2015 | 02 | '201502 | 对称密钥状态字，数值',
'2015 | 03 | '201503 | 对称密钥状态字，换算及单位',
'2016 | 01 | '201601 | 证书状态字，逻辑名',
'2016 | 02 | '201602 | 证书状态字，数值',
'2016 | 03 | '201603 | 证书状态字，换算及单位',
'2017 | 01 | '201701 | 当前有功需量，逻辑名',
'2017 | 02 | '201702 | 当前有功需量，数值',
'2017 | 03 | '201703 | 当前有功需量，换算及单位',
'2018 | 01 | '201801 | 当前无功需量，逻辑名',
'2018 | 02 | '201802 | 当前无功需量，数值',
'2018 | 03 | '201803 | 当前无功需量，换算及单位',
'2019 | 01 | '201901 | 当前视在需量，逻辑名',
'2019 | 02 | '201902 | 当前视在需量，数值',
'2019 | 03 | '201903 | 当前视在需量，换算及单位',
'201A | 01 | '201A01 | 当前电价，逻辑名',
'201A | 02 | '201A02 | 当前电价，数值',
'201A | 03 | '201A03 | 当前电价，换算及单位',
'201B | 01 | '201B01 | 当前费率电价，逻辑名',
'201B | 02 | '201B02 | 当前费率电价，数值',
'201B | 03 | '201B03 | 当前费率电价，换算及单位',
'201C | 01 | '201C01 | 当前阶梯电价，逻辑名',
'201C | 02 | '201C02 | 当前阶梯电价，数值',
'201C | 03 | '201C03 | 当前阶梯电价，换算及单位',
'201D | 01 | '201D01 | 安全认证剩余时长，逻辑名',
'201D | 02 | '201D02 | 安全认证剩余时长，数值',
'201D | 03 | '201D03 | 安全认证剩余时长，换算及单位',
'201E | 01 | '201E01 | 事件发生时间，逻辑名',
'201E | 02 | '201E02 | 事件发生时间，参数',
'2020 | 01 | '202001 | 事件结束时间，逻辑名',
'2020 | 02 | '202002 | 事件结束时间，参数',
'2021 | 01 | '202101 | 数据冻结时间，逻辑名',
'2021 | 02 | '202102 | 数据冻结时间，参数',
'2022 | 01 | '202201 | 事件记录序号，逻辑名',
'2022 | 02 | '202202 | 事件记录序号，参数',
'2023 | 01 | '202301 | 冻结记录序号，逻辑名',
'2023 | 02 | '202302 | 冻结记录序号，参数',
'2024 | 01 | '202401 | 事件发生源，逻辑名',
'2024 | 02 | '202402 | 事件发生源，参数',
'2025 | 01 | '202501 | 事件当前值，逻辑名',
'2025 | 02 | '202502 | 事件当前值，参数',
'2026 | 01 | '202601 | 电压不平衡率，逻辑名',
'2026 | 02 | '202602 | 电压不平衡率，数值',
'2026 | 03 | '202603 | 电压不平衡率，换算及单位',
'2027 | 01 | '202701 | 电流不平衡率，逻辑名',
'2027 | 02 | '202702 | 电流不平衡率，数值',
'2027 | 03 | '202703 | 电流不平衡率，换算及单位',
'2028 | 01 | '202801 | 负载率，逻辑名',
'2028 | 02 | '202802 | 负载率，数值',
'2028 | 03 | '202803 | 负载率，换算及单位',
'2029 | 01 | '202901 | 安时值，逻辑名',
'2029 | 02 | '202902 | 安时值，数值',
'2029 | 03 | '202903 | 安时值，换算及单位',
'202C | 01 | '202C01 | （当前）钱包文件，逻辑名',
'202C | 02 | '202C02 | （当前）钱包文件，参数',
'202D | 01 | '202D01 | （当前）透支金额，逻辑名',
'202D | 02 | '202D02 | （当前）透支金额，数值',
'202D | 03 | '202D03 | （当前）透支金额，换算及单位',
'202E | 01 | '202E01 | 累计购电金额，逻辑名',
'202E | 02 | '202E02 | 累计购电金额，数值',
'202E | 03 | '202E03 | 累计购电金额，换算及单位',
'202F | 01 | '202F01 | 电能表主动上报，逻辑名',
'202F | 02 | '202F02 | 电能表主动上报，主动上报状态',
'202F | 03 | '202F03 | 电能表主动上报，主动上报模式字',
'2031 | 01 | '203101 | 月度用电量，逻辑名',
'2031 | 02 | '203102 | 月度用电量，用电量',
'2031 | 03 | '203103 | 月度用电量，换算及单位',
'2032 | 01 | '203201 | 阶梯结算用电量，逻辑名',
'2032 | 02 | '203202 | 阶梯结算用电量，用电量',
'2032 | 03 | '203203 | 阶梯结算用电量，换算及单位',
'2040 | 01 | '204001 | 控制命令执行状态字，逻辑名',
'2040 | 02 | '204002 | 控制命令执行状态字，数值',
'2040 | 03 | '204003 | 控制命令执行状态字，换算及单位',
'2041 | 01 | '204101 | 控制命令错误状态字，逻辑名',
'2041 | 02 | '204102 | 控制命令错误状态字，数值',
'2041 | 03 | '204103 | 控制命令错误状态字，换算及单位',
'2100 | 01 | '210001 | 分钟区间统计，逻辑名',
'2100 | 02 | '210002 | 分钟区间统计，统计结果表',
'2100 | 03 | '210003 | 分钟区间统计，关联对象属性表',
'2101 | 01 | '210101 | 小时区间统计，逻辑名',
'2101 | 02 | '210102 | 小时区间统计，统计结果表',
'2101 | 03 | '210103 | 小时区间统计，关联对象属性表',
'2102 | 01 | '210201 | 日区间统计，逻辑名',
'2102 | 02 | '210202 | 日区间统计，统计结果表',
'2102 | 03 | '210203 | 日区间统计，关联对象属性表',
'2103 | 01 | '210301 | 月区间统计，逻辑名',
'2103 | 02 | '210302 | 月区间统计，统计结果表',
'2103 | 03 | '210303 | 月区间统计，关联对象属性表',
'2104 | 01 | '210401 | 年区间统计 ，逻辑名',
'2104 | 02 | '210402 | 年区间统计 ，统计结果表',
'2104 | 03 | '210403 | 年区间统计 ，关联对象属性表',
'2110 | 01 | '211001 | 分钟平均，逻辑名',
'2110 | 03 | '211003 | 分钟平均，关联对象属性表',
'2111 | 01 | '211101 | 小时平均，逻辑名',
'2111 | 03 | '211103 | 小时平均，关联对象属性表',
'2112 | 01 | '211201 | 日平均，逻辑名',
'2112 | 03 | '211203 | 日平均，关联对象属性表',
'2113 | 01 | '211301 | 月平均，逻辑名',
'2113 | 03 | '211303 | 月平均，关联对象属性表',
'2114 | 01 | '211401 | 年平均，逻辑名',
'2114 | 03 | '211403 | 年平均，关联对象属性表',
'2120 | 01 | '212001 | 分钟极值，逻辑名',
'2120 | 03 | '212003 | 分钟极值，关联对象属性表',
'2121 | 01 | '212101 | 小时极值，逻辑名',
'2121 | 03 | '212103 | 小时极值，关联对象属性表',
'2122 | 01 | '212201 | 日极值，逻辑名',
'2122 | 03 | '212203 | 日极值，关联对象属性表',
'2123 | 01 | '212301 | 月极值，逻辑名',
'2123 | 03 | '212303 | 月极值，关联对象属性表',
'2124 | 01 | '212401 | 年极值，逻辑名',
'2124 | 03 | '212403 | 年极值，关联对象属性表',
'2130 | 01 | '213001 | 总电压合格率，逻辑名',
'2130 | 02 | '213002 | 总电压合格率，电压合格率数据',
'2130 | 03 | '213003 | 总电压合格率，换算及单位',
'2131 | 01 | '213101 | A相电压合格率，逻辑名',
'2131 | 02 | '213102 | A相电压合格率，A相电压合格率',
'2131 | 03 | '213103 | A相电压合格率，换算及单位',
'2132 | 01 | '213201 | B相电压合格率，逻辑名',
'2132 | 02 | '213202 | B相电压合格率，B相电压合格率',
'2132 | 03 | '213203 | B相电压合格率，换算及单位',
'2133 | 01 | '213301 | C相电压合格率，逻辑名',
'2133 | 02 | '213302 | C相电压合格率，C相电压合格率',
'2133 | 03 | '213303 | C相电压合格率，换算及单位',
'2140 | 01 | '214001 | 日最大有功功率及发生时间，逻辑名',
'2140 | 02 | '214002 | 日最大有功功率及发生时间，总及费率最大需量数组',
'2140 | 03 | '214003 | 日最大有功功率及发生时间，换算及单位',
'2141 | 01 | '214101 | 月最大有功功率及发生时间，逻辑名',
'2141 | 02 | '214102 | 月最大有功功率及发生时间，总及费率最大需量数组',
'2141 | 03 | '214103 | 月最大有功功率及发生时间，换算及单位',
'2200 | 01 | '220001 | 通信流量，逻辑名',
'2200 | 02 | '220002 | 通信流量，通信流量',
'2200 | 03 | '220003 | 通信流量，换算及单位',
'2203 | 01 | '220301 | 供电时间，逻辑名',
'2203 | 02 | '220302 | 供电时间，供电时间',
'2203 | 03 | '220303 | 供电时间，换算及单位',
'2204 | 01 | '220401 | 复位次数，逻辑名',
'2204 | 02 | '220402 | 复位次数，复位次数',
'2204 | 03 | '220403 | 复位次数，换算及单位',
'2301 | 01 | '230101 | 总加组1，逻辑名',
'2301 | 02 | '230102 | 总加组1，总加配置表',
'2301 | 03 | '230103 | 总加组1，总加有功功率',
'2301 | 04 | '230104 | 总加组1，总加无功功率',
'2301 | 05 | '230105 | 总加组1，总滑差时间内平均有功功率',
'2301 | 06 | '230106 | 总加组1，总加滑差时间内平均无功功率',
'2301 | 07 | '230107 | 总加组1，总加日有功电量',
'2301 | 08 | '230108 | 总加组1，总加日无功电量',
'2301 | 09 | '230109 | 总加组1，总加月有功电量',
'2301 | 0A | '23010A | 总加组1，总加月无功电量',
'2301 | 0B | '23010B | 总加组1，总加剩余电量',
'2301 | 0C | '23010C | 总加组1，当前功率下浮控控后总加有功功率冻结值',
'2301 | 0D | '23010D | 总加组1，总加组滑差时间周期',
'2301 | 0E | '23010E | 总加组1，总加组功控轮次配置',
'2301 | 0F | '23010F | 总加组1，总加组电控轮次配置',
'2301 | 10 | '230110 | 总加组1，总加组控制设置状态',
'2301 | 11 | '230111 | 总加组1，总加组当前控制状态',
'2301 | 12 | '230112 | 总加组1，换算及单位',
'2302 | 01 | '230201 | 总加组2，逻辑名',
'2302 | 02 | '230202 | 总加组2，总加配置表',
'2302 | 03 | '230203 | 总加组2，总加有功功率',
'2302 | 04 | '230204 | 总加组2，总加无功功率',
'2302 | 05 | '230205 | 总加组2，总滑差时间内平均有功功率',
'2302 | 06 | '230206 | 总加组2，总加滑差时间内平均无功功率',
'2302 | 07 | '230207 | 总加组2，总加日有功电量',
'2302 | 08 | '230208 | 总加组2，总加日无功电量',
'2302 | 09 | '230209 | 总加组2，总加月有功电量',
'2302 | 0A | '23020A | 总加组2，总加月无功电量',
'2302 | 0B | '23020B | 总加组2，总加剩余电量',
'2302 | 0C | '23020C | 总加组2，当前功率下浮控控后总加有功功率冻结值',
'2302 | 0D | '23020D | 总加组2，总加组滑差时间周期',
'2302 | 0E | '23020E | 总加组2，总加组功控轮次配置',
'2302 | 0F | '23020F | 总加组2，总加组电控轮次配置',
'2302 | 10 | '230210 | 总加组2，总加组控制设置状态',
'2302 | 11 | '230211 | 总加组2，总加组当前控制状态',
'2302 | 12 | '230212 | 总加组2，换算及单位',
'2303 | 01 | '230301 | 总加组3，逻辑名',
'2303 | 02 | '230302 | 总加组3，总加配置表',
'2303 | 03 | '230303 | 总加组3，总加有功功率',
'2303 | 04 | '230304 | 总加组3，总加无功功率',
'2303 | 05 | '230305 | 总加组3，总滑差时间内平均有功功率',
'2303 | 06 | '230306 | 总加组3，总加滑差时间内平均无功功率',
'2303 | 07 | '230307 | 总加组3，总加日有功电量',
'2303 | 08 | '230308 | 总加组3，总加日无功电量',
'2303 | 09 | '230309 | 总加组3，总加月有功电量',
'2303 | 0A | '23030A | 总加组3，总加月无功电量',
'2303 | 0B | '23030B | 总加组3，总加剩余电量',
'2303 | 0C | '23030C | 总加组3，当前功率下浮控控后总加有功功率冻结值',
'2303 | 0D | '23030D | 总加组3，总加组滑差时间周期',
'2303 | 0E | '23030E | 总加组3，总加组功控轮次配置',
'2303 | 0F | '23030F | 总加组3，总加组电控轮次配置',
'2303 | 10 | '230310 | 总加组3，总加组控制设置状态',
'2303 | 11 | '230311 | 总加组3，总加组当前控制状态',
'2303 | 12 | '230312 | 总加组3，换算及单位',
'2304 | 01 | '230401 | 总加组4，逻辑名',
'2304 | 02 | '230402 | 总加组4，总加配置表',
'2304 | 03 | '230403 | 总加组4，总加有功功率',
'2304 | 04 | '230404 | 总加组4，总加无功功率',
'2304 | 05 | '230405 | 总加组4，总滑差时间内平均有功功率',
'2304 | 06 | '230406 | 总加组4，总加滑差时间内平均无功功率',
'2304 | 07 | '230407 | 总加组4，总加日有功电量',
'2304 | 08 | '230408 | 总加组4，总加日无功电量',
'2304 | 09 | '230409 | 总加组4，总加月有功电量',
'2304 | 0A | '23040A | 总加组4，总加月无功电量',
'2304 | 0B | '23040B | 总加组4，总加剩余电量',
'2304 | 0C | '23040C | 总加组4，当前功率下浮控控后总加有功功率冻结值',
'2304 | 0D | '23040D | 总加组4，总加组滑差时间周期',
'2304 | 0E | '23040E | 总加组4，总加组功控轮次配置',
'2304 | 0F | '23040F | 总加组4，总加组电控轮次配置',
'2304 | 10 | '230410 | 总加组4，总加组控制设置状态',
'2304 | 11 | '230411 | 总加组4，总加组当前控制状态',
'2304 | 12 | '230412 | 总加组4，换算及单位',
'2305 | 01 | '230501 | 总加组5，逻辑名',
'2305 | 02 | '230502 | 总加组5，总加配置表',
'2305 | 03 | '230503 | 总加组5，总加有功功率',
'2305 | 04 | '230504 | 总加组5，总加无功功率',
'2305 | 05 | '230505 | 总加组5，总滑差时间内平均有功功率',
'2305 | 06 | '230506 | 总加组5，总加滑差时间内平均无功功率',
'2305 | 07 | '230507 | 总加组5，总加日有功电量',
'2305 | 08 | '230508 | 总加组5，总加日无功电量',
'2305 | 09 | '230509 | 总加组5，总加月有功电量',
'2305 | 0A | '23050A | 总加组5，总加月无功电量',
'2305 | 0B | '23050B | 总加组5，总加剩余电量',
'2305 | 0C | '23050C | 总加组5，当前功率下浮控控后总加有功功率冻结值',
'2305 | 0D | '23050D | 总加组5，总加组滑差时间周期',
'2305 | 0E | '23050E | 总加组5，总加组功控轮次配置',
'2305 | 0F | '23050F | 总加组5，总加组电控轮次配置',
'2305 | 10 | '230510 | 总加组5，总加组控制设置状态',
'2305 | 11 | '230511 | 总加组5，总加组当前控制状态',
'2305 | 12 | '230512 | 总加组5，换算及单位',
'2306 | 01 | '230601 | 总加组6，逻辑名',
'2306 | 02 | '230602 | 总加组6，总加配置表',
'2306 | 03 | '230603 | 总加组6，总加有功功率',
'2306 | 04 | '230604 | 总加组6，总加无功功率',
'2306 | 05 | '230605 | 总加组6，总滑差时间内平均有功功率',
'2306 | 06 | '230606 | 总加组6，总加滑差时间内平均无功功率',
'2306 | 07 | '230607 | 总加组6，总加日有功电量',
'2306 | 08 | '230608 | 总加组6，总加日无功电量',
'2306 | 09 | '230609 | 总加组6，总加月有功电量',
'2306 | 0A | '23060A | 总加组6，总加月无功电量',
'2306 | 0B | '23060B | 总加组6，总加剩余电量',
'2306 | 0C | '23060C | 总加组6，当前功率下浮控控后总加有功功率冻结值',
'2306 | 0D | '23060D | 总加组6，总加组滑差时间周期',
'2306 | 0E | '23060E | 总加组6，总加组功控轮次配置',
'2306 | 0F | '23060F | 总加组6，总加组电控轮次配置',
'2306 | 10 | '230610 | 总加组6，总加组控制设置状态',
'2306 | 11 | '230611 | 总加组6，总加组当前控制状态',
'2306 | 12 | '230612 | 总加组6，换算及单位',
'2307 | 01 | '230701 | 总加组7，逻辑名',
'2307 | 02 | '230702 | 总加组7，总加配置表',
'2307 | 03 | '230703 | 总加组7，总加有功功率',
'2307 | 04 | '230704 | 总加组7，总加无功功率',
'2307 | 05 | '230705 | 总加组7，总滑差时间内平均有功功率',
'2307 | 06 | '230706 | 总加组7，总加滑差时间内平均无功功率',
'2307 | 07 | '230707 | 总加组7，总加日有功电量',
'2307 | 08 | '230708 | 总加组7，总加日无功电量',
'2307 | 09 | '230709 | 总加组7，总加月有功电量',
'2307 | 0A | '23070A | 总加组7，总加月无功电量',
'2307 | 0B | '23070B | 总加组7，总加剩余电量',
'2307 | 0C | '23070C | 总加组7，当前功率下浮控控后总加有功功率冻结值',
'2307 | 0D | '23070D | 总加组7，总加组滑差时间周期',
'2307 | 0E | '23070E | 总加组7，总加组功控轮次配置',
'2307 | 0F | '23070F | 总加组7，总加组电控轮次配置',
'2307 | 10 | '230710 | 总加组7，总加组控制设置状态',
'2307 | 11 | '230711 | 总加组7，总加组当前控制状态',
'2307 | 12 | '230712 | 总加组7，换算及单位',
'2308 | 01 | '230801 | 总加组8，逻辑名',
'2308 | 02 | '230802 | 总加组8，总加配置表',
'2308 | 03 | '230803 | 总加组8，总加有功功率',
'2308 | 04 | '230804 | 总加组8，总加无功功率',
'2308 | 05 | '230805 | 总加组8，总滑差时间内平均有功功率',
'2308 | 06 | '230806 | 总加组8，总加滑差时间内平均无功功率',
'2308 | 07 | '230807 | 总加组8，总加日有功电量',
'2308 | 08 | '230808 | 总加组8，总加日无功电量',
'2308 | 09 | '230809 | 总加组8，总加月有功电量',
'2308 | 0A | '23080A | 总加组8，总加月无功电量',
'2308 | 0B | '23080B | 总加组8，总加剩余电量',
'2308 | 0C | '23080C | 总加组8，当前功率下浮控控后总加有功功率冻结值',
'2308 | 0D | '23080D | 总加组8，总加组滑差时间周期',
'2308 | 0E | '23080E | 总加组8，总加组功控轮次配置',
'2308 | 0F | '23080F | 总加组8，总加组电控轮次配置',
'2308 | 10 | '230810 | 总加组8，总加组控制设置状态',
'2308 | 11 | '230811 | 总加组8，总加组当前控制状态',
'2308 | 12 | '230812 | 总加组8，换算及单位',
'2401 | 01 | '240101 | 脉冲计量1，逻辑名',
'2401 | 02 | '240102 | 脉冲计量1，通信地址',
'2401 | 03 | '240103 | 脉冲计量1，互感器倍率',
'2401 | 04 | '240104 | 脉冲计量1，脉冲配置',
'2401 | 05 | '240105 | 脉冲计量1，有功功率',
'2401 | 06 | '240106 | 脉冲计量1，无功功率',
'2401 | 07 | '240107 | 脉冲计量1，当日正向有功电量',
'2401 | 08 | '240108 | 脉冲计量1，当月正向有功电量',
'2401 | 09 | '240109 | 脉冲计量1，当日反向有功电量',
'2401 | 0A | '24010A | 脉冲计量1，当月反向有功电量',
'2401 | 0B | '24010B | 脉冲计量1，当日正向无功电量',
'2401 | 0C | '24010C | 脉冲计量1，当月正向无功电量',
'2401 | 0D | '24010D | 脉冲计量1，当日反向无功电量',
'2401 | 0E | '24010E | 脉冲计量1，当月反向无功电量',
'2401 | 0F | '24010F | 脉冲计量1，正向有功电能示值',
'2401 | 10 | '240110 | 脉冲计量1，正向无功电能示值',
'2401 | 11 | '240111 | 脉冲计量1，反向有功电能示值',
'2401 | 12 | '240112 | 脉冲计量1，反向无功电能示值',
'2401 | 13 | '240113 | 脉冲计量1，换算及单位',
'2402 | 01 | '240201 | 脉冲计量2，逻辑名',
'2402 | 02 | '240202 | 脉冲计量2，通信地址',
'2402 | 03 | '240203 | 脉冲计量2，互感器倍率',
'2402 | 04 | '240204 | 脉冲计量2，脉冲配置',
'2402 | 05 | '240205 | 脉冲计量2，有功功率',
'2402 | 06 | '240206 | 脉冲计量2，无功功率',
'2402 | 07 | '240207 | 脉冲计量2，当日正向有功电量',
'2402 | 08 | '240208 | 脉冲计量2，当月正向有功电量',
'2402 | 09 | '240209 | 脉冲计量2，当日反向有功电量',
'2402 | 0A | '24020A | 脉冲计量2，当月反向有功电量',
'2402 | 0B | '24020B | 脉冲计量2，当日正向无功电量',
'2402 | 0C | '24020C | 脉冲计量2，当月正向无功电量',
'2402 | 0D | '24020D | 脉冲计量2，当日反向无功电量',
'2402 | 0E | '24020E | 脉冲计量2，当月反向无功电量',
'2402 | 0F | '24020F | 脉冲计量2，正向有功电能示值',
'2402 | 10 | '240210 | 脉冲计量2，正向无功电能示值',
'2402 | 11 | '240211 | 脉冲计量2，反向有功电能示值',
'2402 | 12 | '240212 | 脉冲计量2，反向无功电能示值',
'2402 | 13 | '240213 | 脉冲计量2，换算及单位',
'2403 | 01 | '240301 | 脉冲计量3，逻辑名',
'2403 | 02 | '240302 | 脉冲计量3，通信地址',
'2403 | 03 | '240303 | 脉冲计量3，互感器倍率',
'2403 | 04 | '240304 | 脉冲计量3，脉冲配置',
'2403 | 05 | '240305 | 脉冲计量3，有功功率',
'2403 | 06 | '240306 | 脉冲计量3，无功功率',
'2403 | 07 | '240307 | 脉冲计量3，当日正向有功电量',
'2403 | 08 | '240308 | 脉冲计量3，当月正向有功电量',
'2403 | 09 | '240309 | 脉冲计量3，当日反向有功电量',
'2403 | 0A | '24030A | 脉冲计量3，当月反向有功电量',
'2403 | 0B | '24030B | 脉冲计量3，当日正向无功电量',
'2403 | 0C | '24030C | 脉冲计量3，当月正向无功电量',
'2403 | 0D | '24030D | 脉冲计量3，当日反向无功电量',
'2403 | 0E | '24030E | 脉冲计量3，当月反向无功电量',
'2403 | 0F | '24030F | 脉冲计量3，正向有功电能示值',
'2403 | 10 | '240310 | 脉冲计量3，正向无功电能示值',
'2403 | 11 | '240311 | 脉冲计量3，反向有功电能示值',
'2403 | 12 | '240312 | 脉冲计量3，反向无功电能示值',
'2403 | 13 | '240313 | 脉冲计量3，换算及单位',
'2404 | 01 | '240401 | 脉冲计量4，逻辑名',
'2404 | 02 | '240402 | 脉冲计量4，通信地址',
'2404 | 03 | '240403 | 脉冲计量4，互感器倍率',
'2404 | 04 | '240404 | 脉冲计量4，脉冲配置',
'2404 | 05 | '240405 | 脉冲计量4，有功功率',
'2404 | 06 | '240406 | 脉冲计量4，无功功率',
'2404 | 07 | '240407 | 脉冲计量4，当日正向有功电量',
'2404 | 08 | '240408 | 脉冲计量4，当月正向有功电量',
'2404 | 09 | '240409 | 脉冲计量4，当日反向有功电量',
'2404 | 0A | '24040A | 脉冲计量4，当月反向有功电量',
'2404 | 0B | '24040B | 脉冲计量4，当日正向无功电量',
'2404 | 0C | '24040C | 脉冲计量4，当月正向无功电量',
'2404 | 0D | '24040D | 脉冲计量4，当日反向无功电量',
'2404 | 0E | '24040E | 脉冲计量4，当月反向无功电量',
'2404 | 0F | '24040F | 脉冲计量4，正向有功电能示值',
'2404 | 10 | '240410 | 脉冲计量4，正向无功电能示值',
'2404 | 11 | '240411 | 脉冲计量4，反向有功电能示值',
'2404 | 12 | '240412 | 脉冲计量4，反向无功电能示值',
'2404 | 13 | '240413 | 脉冲计量4，换算及单位',
'2405 | 01 | '240501 | 脉冲计量5，逻辑名',
'2405 | 02 | '240502 | 脉冲计量5，通信地址',
'2405 | 03 | '240503 | 脉冲计量5，互感器倍率',
'2405 | 04 | '240504 | 脉冲计量5，脉冲配置',
'2405 | 05 | '240505 | 脉冲计量5，有功功率',
'2405 | 06 | '240506 | 脉冲计量5，无功功率',
'2405 | 07 | '240507 | 脉冲计量5，当日正向有功电量',
'2405 | 08 | '240508 | 脉冲计量5，当月正向有功电量',
'2405 | 09 | '240509 | 脉冲计量5，当日反向有功电量',
'2405 | 0A | '24050A | 脉冲计量5，当月反向有功电量',
'2405 | 0B | '24050B | 脉冲计量5，当日正向无功电量',
'2405 | 0C | '24050C | 脉冲计量5，当月正向无功电量',
'2405 | 0D | '24050D | 脉冲计量5，当日反向无功电量',
'2405 | 0E | '24050E | 脉冲计量5，当月反向无功电量',
'2405 | 0F | '24050F | 脉冲计量5，正向有功电能示值',
'2405 | 10 | '240510 | 脉冲计量5，正向无功电能示值',
'2405 | 11 | '240511 | 脉冲计量5，反向有功电能示值',
'2405 | 12 | '240512 | 脉冲计量5，反向无功电能示值',
'2405 | 13 | '240513 | 脉冲计量5，换算及单位',
'2406 | 01 | '240601 | 脉冲计量6，逻辑名',
'2406 | 02 | '240602 | 脉冲计量6，通信地址',
'2406 | 03 | '240603 | 脉冲计量6，互感器倍率',
'2406 | 04 | '240604 | 脉冲计量6，脉冲配置',
'2406 | 05 | '240605 | 脉冲计量6，有功功率',
'2406 | 06 | '240606 | 脉冲计量6，无功功率',
'2406 | 07 | '240607 | 脉冲计量6，当日正向有功电量',
'2406 | 08 | '240608 | 脉冲计量6，当月正向有功电量',
'2406 | 09 | '240609 | 脉冲计量6，当日反向有功电量',
'2406 | 0A | '24060A | 脉冲计量6，当月反向有功电量',
'2406 | 0B | '24060B | 脉冲计量6，当日正向无功电量',
'2406 | 0C | '24060C | 脉冲计量6，当月正向无功电量',
'2406 | 0D | '24060D | 脉冲计量6，当日反向无功电量',
'2406 | 0E | '24060E | 脉冲计量6，当月反向无功电量',
'2406 | 0F | '24060F | 脉冲计量6，正向有功电能示值',
'2406 | 10 | '240610 | 脉冲计量6，正向无功电能示值',
'2406 | 11 | '240611 | 脉冲计量6，反向有功电能示值',
'2406 | 12 | '240612 | 脉冲计量6，反向无功电能示值',
'2406 | 13 | '240613 | 脉冲计量6，换算及单位',
'2407 | 01 | '240701 | 脉冲计量7，逻辑名',
'2407 | 02 | '240702 | 脉冲计量7，通信地址',
'2407 | 03 | '240703 | 脉冲计量7，互感器倍率',
'2407 | 04 | '240704 | 脉冲计量7，脉冲配置',
'2407 | 05 | '240705 | 脉冲计量7，有功功率',
'2407 | 06 | '240706 | 脉冲计量7，无功功率',
'2407 | 07 | '240707 | 脉冲计量7，当日正向有功电量',
'2407 | 08 | '240708 | 脉冲计量7，当月正向有功电量',
'2407 | 09 | '240709 | 脉冲计量7，当日反向有功电量',
'2407 | 0A | '24070A | 脉冲计量7，当月反向有功电量',
'2407 | 0B | '24070B | 脉冲计量7，当日正向无功电量',
'2407 | 0C | '24070C | 脉冲计量7，当月正向无功电量',
'2407 | 0D | '24070D | 脉冲计量7，当日反向无功电量',
'2407 | 0E | '24070E | 脉冲计量7，当月反向无功电量',
'2407 | 0F | '24070F | 脉冲计量7，正向有功电能示值',
'2407 | 10 | '240710 | 脉冲计量7，正向无功电能示值',
'2407 | 11 | '240711 | 脉冲计量7，反向有功电能示值',
'2407 | 12 | '240712 | 脉冲计量7，反向无功电能示值',
'2407 | 13 | '240713 | 脉冲计量7，换算及单位',
'2408 | 01 | '240801 | 脉冲计量8，逻辑名',
'2408 | 02 | '240802 | 脉冲计量8，通信地址',
'2408 | 03 | '240803 | 脉冲计量8，互感器倍率',
'2408 | 04 | '240804 | 脉冲计量8，脉冲配置',
'2408 | 05 | '240805 | 脉冲计量8，有功功率',
'2408 | 06 | '240806 | 脉冲计量8，无功功率',
'2408 | 07 | '240807 | 脉冲计量8，当日正向有功电量',
'2408 | 08 | '240808 | 脉冲计量8，当月正向有功电量',
'2408 | 09 | '240809 | 脉冲计量8，当日反向有功电量',
'2408 | 0A | '24080A | 脉冲计量8，当月反向有功电量',
'2408 | 0B | '24080B | 脉冲计量8，当日正向无功电量',
'2408 | 0C | '24080C | 脉冲计量8，当月正向无功电量',
'2408 | 0D | '24080D | 脉冲计量8，当日反向无功电量',
'2408 | 0E | '24080E | 脉冲计量8，当月反向无功电量',
'2408 | 0F | '24080F | 脉冲计量8，正向有功电能示值',
'2408 | 10 | '240810 | 脉冲计量8，正向无功电能示值',
'2408 | 11 | '240811 | 脉冲计量8，反向有功电能示值',
'2408 | 12 | '240812 | 脉冲计量8，反向无功电能示值',
'2408 | 13 | '240813 | 脉冲计量8，换算及单位',
'2500 | 01 | '250001 | 累计水（热）流量，逻辑名',
'2500 | 02 | '250002 | 累计水（热）流量，累计水（热）流量',
'2500 | 03 | '250003 | 累计水（热）流量，换算及单位',
'2501 | 01 | '250101 | 累计气流量，逻辑名',
'2501 | 02 | '250102 | 累计气流量，累计气流量',
'2501 | 03 | '250103 | 累计气流量，换算及单位',
'2502 | 01 | '250201 | 累计热量，逻辑名',
'2502 | 02 | '250202 | 累计热量，累计热量',
'2502 | 03 | '250203 | 累计热量，换算及单位',
'2503 | 01 | '250301 | 热功率，逻辑名',
'2503 | 02 | '250302 | 热功率，热功率',
'2503 | 03 | '250303 | 热功率，换算及单位',
'2504 | 01 | '250401 | 累计工作时间，逻辑名',
'2504 | 02 | '250402 | 累计工作时间，累计工作时间',
'2504 | 03 | '250403 | 累计工作时间，换算及单位',
'2505 | 01 | '250501 | 水温，逻辑名',
'2505 | 02 | '250502 | 水温，水温',
'2505 | 03 | '250503 | 水温，换算及单位',
'2506 | 01 | '250601 | （仪表）状态ST，逻辑名',
'2506 | 02 | '250602 | （仪表）状态ST，（仪表）状态ST',
'2506 | 03 | '250603 | （仪表）状态ST，换算及单位',
'3000 | 01 | '300001 | 电能表失压事件，逻辑名',
'3000 | 02 | '300002 | 电能表失压事件，关联对象属性表',
'3000 | 03 | '300003 | 电能表失压事件，当前记录数',
'3000 | 04 | '300004 | 电能表失压事件，最大记录数',
'3000 | 05 | '300005 | 电能表失压事件，配置参数',
'3000 | 0A | '30000A | 电能表失压事件，当前值记录表',
'3000 | 0B | '30000B | 电能表失压事件，上报标识',
'3000 | 0C | '30000C | 电能表失压事件，有效标识',
'3000 | 0D | '30000D | 电能表失压事件，失压统计',
'3001 | 01 | '300101 | 电能表欠压事件，逻辑名',
'3001 | 02 | '300102 | 电能表欠压事件，关联对象属性表',
'3001 | 03 | '300103 | 电能表欠压事件，当前记录数',
'3001 | 04 | '300104 | 电能表欠压事件，最大记录数',
'3001 | 05 | '300105 | 电能表欠压事件，配置参数',
'3001 | 0A | '30010A | 电能表欠压事件，当前值记录表',
'3001 | 0B | '30010B | 电能表欠压事件，上报标识',
'3001 | 0C | '30010C | 电能表欠压事件，有效标识',
'3002 | 01 | '300201 | 电能表过压事件，逻辑名',
'3002 | 02 | '300202 | 电能表过压事件，关联对象属性表',
'3002 | 03 | '300203 | 电能表过压事件，当前记录数',
'3002 | 04 | '300204 | 电能表过压事件，最大记录数',
'3002 | 05 | '300205 | 电能表过压事件，配置参数',
'3002 | 0A | '30020A | 电能表过压事件，当前值记录表',
'3002 | 0B | '30020B | 电能表过压事件，上报标识',
'3002 | 0C | '30020C | 电能表过压事件，有效标识',
'3003 | 01 | '300301 | 电能表断相事件，逻辑名',
'3003 | 02 | '300302 | 电能表断相事件，关联对象属性表',
'3003 | 03 | '300303 | 电能表断相事件，当前记录数',
'3003 | 04 | '300304 | 电能表断相事件，最大记录数',
'3003 | 05 | '300305 | 电能表断相事件，配置参数',
'3003 | 0A | '30030A | 电能表断相事件，当前值记录表',
'3003 | 0B | '30030B | 电能表断相事件，上报标识',
'3003 | 0C | '30030C | 电能表断相事件，有效标识',
'3004 | 01 | '300401 | 电能表失流事件，逻辑名',
'3004 | 02 | '300402 | 电能表失流事件，关联对象属性表',
'3004 | 03 | '300403 | 电能表失流事件，当前记录数',
'3004 | 04 | '300404 | 电能表失流事件，最大记录数',
'3004 | 05 | '300405 | 电能表失流事件，配置参数',
'3004 | 0A | '30040A | 电能表失流事件，当前值记录表',
'3004 | 0B | '30040B | 电能表失流事件，上报标识',
'3004 | 0C | '30040C | 电能表失流事件，有效标识',
'3005 | 01 | '300501 | 电能表过流事件，逻辑名',
'3005 | 02 | '300502 | 电能表过流事件，关联对象属性表',
'3005 | 03 | '300503 | 电能表过流事件，当前记录数',
'3005 | 04 | '300504 | 电能表过流事件，最大记录数',
'3005 | 05 | '300505 | 电能表过流事件，配置参数',
'3005 | 0A | '30050A | 电能表过流事件，当前值记录表',
'3005 | 0B | '30050B | 电能表过流事件，上报标识',
'3005 | 0C | '30050C | 电能表过流事件，有效标识',
'3006 | 01 | '300601 | 电能表断流事件，逻辑名',
'3006 | 02 | '300602 | 电能表断流事件，关联对象属性表',
'3006 | 03 | '300603 | 电能表断流事件，当前记录数',
'3006 | 04 | '300604 | 电能表断流事件，最大记录数',
'3006 | 05 | '300605 | 电能表断流事件，配置参数',
'3006 | 0A | '30060A | 电能表断流事件，当前值记录表',
'3006 | 0B | '30060B | 电能表断流事件，上报标识',
'3006 | 0C | '30060C | 电能表断流事件，有效标识',
'3007 | 01 | '300701 | 电能表潮流反向事件，逻辑名',
'3007 | 02 | '300702 | 电能表潮流反向事件，关联对象属性表',
'3007 | 03 | '300703 | 电能表潮流反向事件，当前记录数',
'3007 | 04 | '300704 | 电能表潮流反向事件，最大记录数',
'3007 | 05 | '300705 | 电能表潮流反向事件，配置参数',
'3007 | 0A | '30070A | 电能表潮流反向事件，当前值记录表',
'3007 | 0B | '30070B | 电能表潮流反向事件，上报标识',
'3007 | 0C | '30070C | 电能表潮流反向事件，有效标识',
'3008 | 01 | '300801 | 电能表过载事件，逻辑名',
'3008 | 02 | '300802 | 电能表过载事件，关联对象属性表',
'3008 | 03 | '300803 | 电能表过载事件，当前记录数',
'3008 | 04 | '300804 | 电能表过载事件，最大记录数',
'3008 | 05 | '300805 | 电能表过载事件，配置参数',
'3008 | 0A | '30080A | 电能表过载事件，当前值记录表',
'3008 | 0B | '30080B | 电能表过载事件，上报标识',
'3008 | 0C | '30080C | 电能表过载事件，有效标识',
'3009 | 01 | '300901 | 电能表正向有功需量超限事件，逻辑名',
'3009 | 03 | '300903 | 电能表正向有功需量超限事件，关联对象属性表',
'3009 | 04 | '300904 | 电能表正向有功需量超限事件，当前记录数',
'3009 | 05 | '300905 | 电能表正向有功需量超限事件，最大记录数',
'3009 | 06 | '300906 | 电能表正向有功需量超限事件，配置参数',
'3009 | 08 | '300908 | 电能表正向有功需量超限事件，上报标识',
'3009 | 09 | '300909 | 电能表正向有功需量超限事件，有效标识',
'300A | 01 | '300A01 | 电能表反向有功需量超限事件，逻辑名',
'300A | 03 | '300A03 | 电能表反向有功需量超限事件，关联对象属性表',
'300A | 04 | '300A04 | 电能表反向有功需量超限事件，当前记录数',
'300A | 05 | '300A05 | 电能表反向有功需量超限事件，最大记录数',
'300A | 06 | '300A06 | 电能表反向有功需量超限事件，配置参数',
'300A | 08 | '300A08 | 电能表反向有功需量超限事件，上报标识',
'300A | 09 | '300A09 | 电能表反向有功需量超限事件，有效标识',
'300B | 01 | '300B01 | 电能表无功需量超限事件，逻辑名',
'300B | 02 | '300B02 | 电能表无功需量超限事件，关联对象属性表',
'300B | 03 | '300B03 | 电能表无功需量超限事件，当前记录数',
'300B | 04 | '300B04 | 电能表无功需量超限事件，最大记录数',
'300B | 05 | '300B05 | 电能表无功需量超限事件，配置参数',
'300B | 0A | '300B0A | 电能表无功需量超限事件，当前值记录表',
'300B | 0B | '300B0B | 电能表无功需量超限事件，上报标识',
'300B | 0C | '300B0C | 电能表无功需量超限事件，有效标识',
'300C | 01 | '300C01 | 电能表功率因数超下限事件，逻辑名',
'300C | 03 | '300C03 | 电能表功率因数超下限事件，关联对象属性表',
'300C | 04 | '300C04 | 电能表功率因数超下限事件，当前记录数',
'300C | 05 | '300C05 | 电能表功率因数超下限事件，最大记录数',
'300C | 06 | '300C06 | 电能表功率因数超下限事件，配置参数',
'300C | 08 | '300C08 | 电能表功率因数超下限事件，上报标识',
'300C | 09 | '300C09 | 电能表功率因数超下限事件，有效标识',
'300D | 01 | '300D01 | 电能表全失压事件，逻辑名',
'300D | 03 | '300D03 | 电能表全失压事件，关联对象属性表',
'300D | 04 | '300D04 | 电能表全失压事件，当前记录数',
'300D | 05 | '300D05 | 电能表全失压事件，最大记录数',
'300D | 06 | '300D06 | 电能表全失压事件，配置参数',
'300D | 08 | '300D08 | 电能表全失压事件，上报标识',
'300D | 09 | '300D09 | 电能表全失压事件，有效标识',
'300E | 01 | '300E01 | 电能表辅助电源掉电事件，逻辑名',
'300E | 03 | '300E03 | 电能表辅助电源掉电事件，关联对象属性表',
'300E | 04 | '300E04 | 电能表辅助电源掉电事件，当前记录数',
'300E | 05 | '300E05 | 电能表辅助电源掉电事件，最大记录数',
'300E | 06 | '300E06 | 电能表辅助电源掉电事件，配置参数',
'300E | 08 | '300E08 | 电能表辅助电源掉电事件，上报标识',
'300E | 09 | '300E09 | 电能表辅助电源掉电事件，有效标识',
'300F | 01 | '300F01 | 电能表电压逆相序事件，逻辑名',
'300F | 03 | '300F03 | 电能表电压逆相序事件，关联对象属性表',
'300F | 04 | '300F04 | 电能表电压逆相序事件，当前记录数',
'300F | 05 | '300F05 | 电能表电压逆相序事件，最大记录数',
'300F | 06 | '300F06 | 电能表电压逆相序事件，配置参数',
'300F | 08 | '300F08 | 电能表电压逆相序事件，上报标识',
'300F | 09 | '300F09 | 电能表电压逆相序事件，有效标识',
'3010 | 01 | '301001 | 电能表电流逆相序事件，逻辑名',
'3010 | 03 | '301003 | 电能表电流逆相序事件，关联对象属性表',
'3010 | 04 | '301004 | 电能表电流逆相序事件，当前记录数',
'3010 | 05 | '301005 | 电能表电流逆相序事件，最大记录数',
'3010 | 06 | '301006 | 电能表电流逆相序事件，配置参数',
'3010 | 08 | '301008 | 电能表电流逆相序事件，上报标识',
'3010 | 09 | '301009 | 电能表电流逆相序事件，有效标识',
'3011 | 01 | '301101 | 电能表掉电事件，逻辑名',
'3011 | 03 | '301103 | 电能表掉电事件，关联对象属性表',
'3011 | 04 | '301104 | 电能表掉电事件，当前记录数',
'3011 | 05 | '301105 | 电能表掉电事件，最大记录数',
'3011 | 06 | '301106 | 电能表掉电事件，配置参数',
'3011 | 08 | '301108 | 电能表掉电事件，上报标识',
'3011 | 09 | '301109 | 电能表掉电事件，有效标识',
'3012 | 01 | '301201 | 电能表编程事件，逻辑名',
'3012 | 03 | '301203 | 电能表编程事件，关联对象属性表',
'3012 | 04 | '301204 | 电能表编程事件，当前记录数',
'3012 | 05 | '301205 | 电能表编程事件，最大记录数',
'3012 | 06 | '301206 | 电能表编程事件，配置参数',
'3012 | 08 | '301208 | 电能表编程事件，上报标识',
'3012 | 09 | '301209 | 电能表编程事件，有效标识',
'3013 | 01 | '301301 | 电能表清零事件，逻辑名',
'3013 | 03 | '301303 | 电能表清零事件，关联对象属性表',
'3013 | 04 | '301304 | 电能表清零事件，当前记录数',
'3013 | 05 | '301305 | 电能表清零事件，最大记录数',
'3013 | 06 | '301306 | 电能表清零事件，配置参数',
'3013 | 08 | '301308 | 电能表清零事件，上报标识',
'3013 | 09 | '301309 | 电能表清零事件，有效标识',
'3014 | 01 | '301401 | 电能表需量清零事件，逻辑名',
'3014 | 03 | '301403 | 电能表需量清零事件，关联对象属性表',
'3014 | 04 | '301404 | 电能表需量清零事件，当前记录数',
'3014 | 05 | '301405 | 电能表需量清零事件，最大记录数',
'3014 | 06 | '301406 | 电能表需量清零事件，配置参数',
'3014 | 08 | '301408 | 电能表需量清零事件，上报标识',
'3014 | 09 | '301409 | 电能表需量清零事件，有效标识',
'3015 | 01 | '301501 | 电能表事件清零事件，逻辑名',
'3015 | 02 | '301502 | 电能表事件清零事件，事件记录表',
'3015 | 03 | '301503 | 电能表事件清零事件，关联对象属性表',
'3015 | 04 | '301504 | 电能表事件清零事件，当前记录数',
'3015 | 05 | '301505 | 电能表事件清零事件，最大记录数',
'3015 | 06 | '301506 | 电能表事件清零事件，配置参数',
'3015 | 08 | '301508 | 电能表事件清零事件，上报标识',
'3015 | 09 | '301509 | 电能表事件清零事件，有效标识',
'3016 | 01 | '301601 | 电能表校时事件，逻辑名',
'3016 | 03 | '301603 | 电能表校时事件，关联对象属性表',
'3016 | 04 | '301604 | 电能表校时事件，当前记录数',
'3016 | 05 | '301605 | 电能表校时事件，最大记录数',
'3016 | 06 | '301606 | 电能表校时事件，配置参数',
'3016 | 08 | '301608 | 电能表校时事件，上报标识',
'3016 | 09 | '301609 | 电能表校时事件，有效标识',
'3017 | 01 | '301701 | 电能表时段表编程事件，逻辑名',
'3017 | 03 | '301703 | 电能表时段表编程事件，关联对象属性表',
'3017 | 04 | '301704 | 电能表时段表编程事件，当前记录数',
'3017 | 05 | '301705 | 电能表时段表编程事件，最大记录数',
'3017 | 06 | '301706 | 电能表时段表编程事件，配置参数',
'3017 | 08 | '301708 | 电能表时段表编程事件，上报标识',
'3017 | 09 | '301709 | 电能表时段表编程事件，有效标识',
'3018 | 01 | '301801 | 电能表时区表编程事件，逻辑名',
'3018 | 03 | '301803 | 电能表时区表编程事件，关联对象属性表',
'3018 | 04 | '301804 | 电能表时区表编程事件，当前记录数',
'3018 | 05 | '301805 | 电能表时区表编程事件，最大记录数',
'3018 | 06 | '301806 | 电能表时区表编程事件，配置参数',
'3018 | 08 | '301808 | 电能表时区表编程事件，上报标识',
'3018 | 09 | '301809 | 电能表时区表编程事件，有效标识',
'3019 | 01 | '301901 | 电能表周休日编程事件，逻辑名',
'3019 | 03 | '301903 | 电能表周休日编程事件，关联对象属性表',
'3019 | 04 | '301904 | 电能表周休日编程事件，当前记录数',
'3019 | 05 | '301905 | 电能表周休日编程事件，最大记录数',
'3019 | 06 | '301906 | 电能表周休日编程事件，配置参数',
'3019 | 08 | '301908 | 电能表周休日编程事件，上报标识',
'3019 | 09 | '301909 | 电能表周休日编程事件，有效标识',
'301A | 01 | '301A01 | 电能表结算日编程事件，逻辑名',
'301A | 03 | '301A03 | 电能表结算日编程事件，关联对象属性表',
'301A | 04 | '301A04 | 电能表结算日编程事件，当前记录数',
'301A | 05 | '301A05 | 电能表结算日编程事件，最大记录数',
'301A | 06 | '301A06 | 电能表结算日编程事件，配置参数',
'301A | 08 | '301A08 | 电能表结算日编程事件，上报标识',
'301A | 09 | '301A09 | 电能表结算日编程事件，有效标识',
'301B | 01 | '301B01 | 电能表开盖事件，逻辑名',
'301B | 03 | '301B03 | 电能表开盖事件，关联对象属性表',
'301B | 04 | '301B04 | 电能表开盖事件，当前记录数',
'301B | 05 | '301B05 | 电能表开盖事件，最大记录数',
'301B | 06 | '301B06 | 电能表开盖事件，配置参数',
'301B | 08 | '301B08 | 电能表开盖事件，上报标识',
'301B | 09 | '301B09 | 电能表开盖事件，有效标识',
'301C | 01 | '301C01 | 电能表开端钮盒事件，逻辑名',
'301C | 03 | '301C03 | 电能表开端钮盒事件，关联对象属性表',
'301C | 04 | '301C04 | 电能表开端钮盒事件，当前记录数',
'301C | 05 | '301C05 | 电能表开端钮盒事件，最大记录数',
'301C | 06 | '301C06 | 电能表开端钮盒事件，配置参数',
'301C | 08 | '301C08 | 电能表开端钮盒事件，上报标识',
'301C | 09 | '301C09 | 电能表开端钮盒事件，有效标识',
'301D | 01 | '301D01 | 电能表电压不平衡事件，逻辑名',
'301D | 03 | '301D03 | 电能表电压不平衡事件，关联对象属性表',
'301D | 04 | '301D04 | 电能表电压不平衡事件，当前记录数',
'301D | 05 | '301D05 | 电能表电压不平衡事件，最大记录数',
'301D | 06 | '301D06 | 电能表电压不平衡事件，配置参数',
'301D | 08 | '301D08 | 电能表电压不平衡事件，上报标识',
'301D | 09 | '301D09 | 电能表电压不平衡事件，有效标识',
'301E | 01 | '301E01 | 电能表电流不平衡事件，逻辑名',
'301E | 03 | '301E03 | 电能表电流不平衡事件，关联对象属性表',
'301E | 04 | '301E04 | 电能表电流不平衡事件，当前记录数',
'301E | 05 | '301E05 | 电能表电流不平衡事件，最大记录数',
'301E | 06 | '301E06 | 电能表电流不平衡事件，配置参数',
'301E | 08 | '301E08 | 电能表电流不平衡事件，上报标识',
'301E | 09 | '301E09 | 电能表电流不平衡事件，有效标识',
'301F | 01 | '301F01 | 电能表跳闸事件，逻辑名',
'301F | 03 | '301F03 | 电能表跳闸事件，关联对象属性表',
'301F | 04 | '301F04 | 电能表跳闸事件，当前记录数',
'301F | 05 | '301F05 | 电能表跳闸事件，最大记录数',
'301F | 06 | '301F06 | 电能表跳闸事件，配置参数',
'301F | 08 | '301F08 | 电能表跳闸事件，上报标识',
'301F | 09 | '301F09 | 电能表跳闸事件，有效标识',
'3020 | 01 | '302001 | 电能表合闸事件，逻辑名',
'3020 | 03 | '302003 | 电能表合闸事件，关联对象属性表',
'3020 | 04 | '302004 | 电能表合闸事件，当前记录数',
'3020 | 05 | '302005 | 电能表合闸事件，最大记录数',
'3020 | 06 | '302006 | 电能表合闸事件，配置参数',
'3020 | 08 | '302008 | 电能表合闸事件，上报标识',
'3020 | 09 | '302009 | 电能表合闸事件，有效标识',
'3021 | 01 | '302101 | 电能表节假日编程事件，逻辑名',
'3021 | 03 | '302103 | 电能表节假日编程事件，关联对象属性表',
'3021 | 04 | '302104 | 电能表节假日编程事件，当前记录数',
'3021 | 05 | '302105 | 电能表节假日编程事件，最大记录数',
'3021 | 06 | '302106 | 电能表节假日编程事件，配置参数',
'3021 | 08 | '302108 | 电能表节假日编程事件，上报标识',
'3021 | 09 | '302109 | 电能表节假日编程事件，有效标识',
'3022 | 01 | '302201 | 电能表有功组合方式编程事件，逻辑名',
'3022 | 03 | '302203 | 电能表有功组合方式编程事件，关联对象属性表',
'3022 | 04 | '302204 | 电能表有功组合方式编程事件，当前记录数',
'3022 | 05 | '302205 | 电能表有功组合方式编程事件，最大记录数',
'3022 | 06 | '302206 | 电能表有功组合方式编程事件，配置参数',
'3022 | 08 | '302208 | 电能表有功组合方式编程事件，上报标识',
'3022 | 09 | '302209 | 电能表有功组合方式编程事件，有效标识',
'3023 | 01 | '302301 | 电能表无功组合方式编程事件，逻辑名',
'3023 | 03 | '302303 | 电能表无功组合方式编程事件，关联对象属性表',
'3023 | 04 | '302304 | 电能表无功组合方式编程事件，当前记录数',
'3023 | 05 | '302305 | 电能表无功组合方式编程事件，最大记录数',
'3023 | 06 | '302306 | 电能表无功组合方式编程事件，配置参数',
'3023 | 08 | '302308 | 电能表无功组合方式编程事件，上报标识',
'3023 | 09 | '302309 | 电能表无功组合方式编程事件，有效标识',
'3024 | 01 | '302401 | 电能表费率参数表编程事件，逻辑名',
'3024 | 03 | '302403 | 电能表费率参数表编程事件，关联对象属性表',
'3024 | 04 | '302404 | 电能表费率参数表编程事件，当前记录数',
'3024 | 05 | '302405 | 电能表费率参数表编程事件，最大记录数',
'3024 | 06 | '302406 | 电能表费率参数表编程事件，配置参数',
'3024 | 08 | '302408 | 电能表费率参数表编程事件，上报标识',
'3024 | 09 | '302409 | 电能表费率参数表编程事件，有效标识',
'3025 | 01 | '302501 | 电能表阶梯表编程事件，逻辑名',
'3025 | 03 | '302503 | 电能表阶梯表编程事件，关联对象属性表',
'3025 | 04 | '302504 | 电能表阶梯表编程事件，当前记录数',
'3025 | 05 | '302505 | 电能表阶梯表编程事件，最大记录数',
'3025 | 06 | '302506 | 电能表阶梯表编程事件，配置参数',
'3025 | 08 | '302508 | 电能表阶梯表编程事件，上报标识',
'3025 | 09 | '302509 | 电能表阶梯表编程事件，有效标识',
'3026 | 01 | '302601 | 电能表密钥更新事件，逻辑名',
'3026 | 03 | '302603 | 电能表密钥更新事件，关联对象属性表',
'3026 | 04 | '302604 | 电能表密钥更新事件，当前记录数',
'3026 | 05 | '302605 | 电能表密钥更新事件，最大记录数',
'3026 | 06 | '302606 | 电能表密钥更新事件，配置参数',
'3026 | 08 | '302608 | 电能表密钥更新事件，上报标识',
'3026 | 09 | '302609 | 电能表密钥更新事件，有效标识',
'3027 | 01 | '302701 | 电能表异常插卡事件，逻辑名',
'3027 | 03 | '302703 | 电能表异常插卡事件，关联对象属性表',
'3027 | 04 | '302704 | 电能表异常插卡事件，当前记录数',
'3027 | 05 | '302705 | 电能表异常插卡事件，最大记录数',
'3027 | 06 | '302706 | 电能表异常插卡事件，配置参数',
'3027 | 08 | '302708 | 电能表异常插卡事件，上报标识',
'3027 | 09 | '302709 | 电能表异常插卡事件，有效标识',
'3028 | 01 | '302801 | 电能表购电记录，逻辑名',
'3028 | 03 | '302803 | 电能表购电记录，关联对象属性表',
'3028 | 04 | '302804 | 电能表购电记录，当前记录数',
'3028 | 05 | '302805 | 电能表购电记录，最大记录数',
'3028 | 06 | '302806 | 电能表购电记录，配置参数',
'3028 | 08 | '302808 | 电能表购电记录，上报标识',
'3028 | 09 | '302809 | 电能表购电记录，有效标识',
'3029 | 01 | '302901 | 电能表退费记录，逻辑名',
'3029 | 03 | '302903 | 电能表退费记录，关联对象属性表',
'3029 | 04 | '302904 | 电能表退费记录，当前记录数',
'3029 | 05 | '302905 | 电能表退费记录，最大记录数',
'3029 | 06 | '302906 | 电能表退费记录，配置参数',
'3029 | 08 | '302908 | 电能表退费记录，上报标识',
'3029 | 09 | '302909 | 电能表退费记录，有效标识',
'302A | 01 | '302A01 | 电能表恒定磁场干扰事件，逻辑名',
'302A | 03 | '302A03 | 电能表恒定磁场干扰事件，关联对象属性表',
'302A | 04 | '302A04 | 电能表恒定磁场干扰事件，当前记录数',
'302A | 05 | '302A05 | 电能表恒定磁场干扰事件，最大记录数',
'302A | 06 | '302A06 | 电能表恒定磁场干扰事件，配置参数',
'302A | 08 | '302A08 | 电能表恒定磁场干扰事件，上报标识',
'302A | 09 | '302A09 | 电能表恒定磁场干扰事件，有效标识',
'302B | 01 | '302B01 | 电能表负荷开关误动作事件，逻辑名',
'302B | 03 | '302B03 | 电能表负荷开关误动作事件，关联对象属性表',
'302B | 04 | '302B04 | 电能表负荷开关误动作事件，当前记录数',
'302B | 05 | '302B05 | 电能表负荷开关误动作事件，最大记录数',
'302B | 06 | '302B06 | 电能表负荷开关误动作事件，配置参数',
'302B | 08 | '302B08 | 电能表负荷开关误动作事件，上报标识',
'302B | 09 | '302B09 | 电能表负荷开关误动作事件，有效标识',
'302C | 01 | '302C01 | 电能表电源异常事件，逻辑名',
'302C | 03 | '302C03 | 电能表电源异常事件，关联对象属性表',
'302C | 04 | '302C04 | 电能表电源异常事件，当前记录数',
'302C | 05 | '302C05 | 电能表电源异常事件，最大记录数',
'302C | 06 | '302C06 | 电能表电源异常事件，配置参数',
'302C | 08 | '302C08 | 电能表电源异常事件，上报标识',
'302C | 09 | '302C09 | 电能表电源异常事件，有效标识',
'302D | 01 | '302D01 | 电能表电流严重不平衡事件 ，逻辑名',
'302D | 03 | '302D03 | 电能表电流严重不平衡事件 ，关联对象属性表',
'302D | 04 | '302D04 | 电能表电流严重不平衡事件 ，当前记录数',
'302D | 05 | '302D05 | 电能表电流严重不平衡事件 ，最大记录数',
'302D | 06 | '302D06 | 电能表电流严重不平衡事件 ，配置参数',
'302D | 08 | '302D08 | 电能表电流严重不平衡事件 ，上报标识',
'302D | 09 | '302D09 | 电能表电流严重不平衡事件 ，有效标识',
'302E | 01 | '302E01 | 电能表时钟故障事件，逻辑名',
'302E | 03 | '302E03 | 电能表时钟故障事件，关联对象属性表',
'302E | 04 | '302E04 | 电能表时钟故障事件，当前记录数',
'302E | 05 | '302E05 | 电能表时钟故障事件，最大记录数',
'302E | 06 | '302E06 | 电能表时钟故障事件，配置参数',
'302E | 08 | '302E08 | 电能表时钟故障事件，上报标识',
'302E | 09 | '302E09 | 电能表时钟故障事件，有效标识',
'302F | 01 | '302F01 | 电能表计量芯片故障事件，逻辑名',
'302F | 03 | '302F03 | 电能表计量芯片故障事件，关联对象属性表',
'302F | 04 | '302F04 | 电能表计量芯片故障事件，当前记录数',
'302F | 05 | '302F05 | 电能表计量芯片故障事件，最大记录数',
'302F | 06 | '302F06 | 电能表计量芯片故障事件，配置参数',
'302F | 08 | '302F08 | 电能表计量芯片故障事件，上报标识',
'302F | 09 | '302F09 | 电能表计量芯片故障事件，有效标识',
'3100 | 01 | '310001 | 终端初始化事件，逻辑名',
'3100 | 03 | '310003 | 终端初始化事件，关联对象属性表',
'3100 | 04 | '310004 | 终端初始化事件，当前记录数',
'3100 | 05 | '310005 | 终端初始化事件，最大记录数',
'3100 | 06 | '310006 | 终端初始化事件，配置参数',
'3100 | 08 | '310008 | 终端初始化事件，上报标识',
'3100 | 09 | '310009 | 终端初始化事件，有效标识',
'3101 | 01 | '310101 | 终端版本变更事件，逻辑名',
'3101 | 03 | '310103 | 终端版本变更事件，关联对象属性表',
'3101 | 04 | '310104 | 终端版本变更事件，当前记录数',
'3101 | 05 | '310105 | 终端版本变更事件，最大记录数',
'3101 | 06 | '310106 | 终端版本变更事件，配置参数',
'3101 | 08 | '310108 | 终端版本变更事件，上报标识',
'3101 | 09 | '310109 | 终端版本变更事件，有效标识',
'3104 | 01 | '310401 | 终端状态量变位事件，逻辑名',
'3104 | 03 | '310403 | 终端状态量变位事件，关联对象属性表',
'3104 | 04 | '310404 | 终端状态量变位事件，当前记录数',
'3104 | 05 | '310405 | 终端状态量变位事件，最大记录数',
'3104 | 06 | '310406 | 终端状态量变位事件，配置参数',
'3104 | 08 | '310408 | 终端状态量变位事件，上报标识',
'3104 | 09 | '310409 | 终端状态量变位事件，有效标识',
'3105 | 01 | '310501 | 电能表时钟超差事件，逻辑名',
'3105 | 03 | '310503 | 电能表时钟超差事件，关联对象属性表',
'3105 | 04 | '310504 | 电能表时钟超差事件，当前记录数',
'3105 | 05 | '310505 | 电能表时钟超差事件，最大记录数',
'3105 | 06 | '310506 | 电能表时钟超差事件，配置参数',
'3105 | 08 | '310508 | 电能表时钟超差事件，上报标识',
'3105 | 09 | '310509 | 电能表时钟超差事件，有效标识',
'3106 | 01 | '310601 | 终端停/上电事件，逻辑名',
'3106 | 03 | '310603 | 终端停/上电事件，关联对象属性表',
'3106 | 04 | '310604 | 终端停/上电事件，当前记录数',
'3106 | 05 | '310605 | 终端停/上电事件，最大记录数',
'3106 | 06 | '310606 | 终端停/上电事件，配置参数',
'3106 | 08 | '310608 | 终端停/上电事件，上报标识',
'3106 | 09 | '310609 | 终端停/上电事件，有效标识',
'3107 | 01 | '310701 | 终端直流模拟量越上限事件，逻辑名',
'3107 | 03 | '310703 | 终端直流模拟量越上限事件，关联对象属性表',
'3107 | 04 | '310704 | 终端直流模拟量越上限事件，当前记录数',
'3107 | 05 | '310705 | 终端直流模拟量越上限事件，最大记录数',
'3107 | 06 | '310706 | 终端直流模拟量越上限事件，配置参数',
'3107 | 08 | '310708 | 终端直流模拟量越上限事件，上报标识',
'3107 | 09 | '310709 | 终端直流模拟量越上限事件，有效标识',
'3108 | 01 | '310801 | 终端直流模拟量越下限事件，逻辑名',
'3108 | 03 | '310803 | 终端直流模拟量越下限事件，关联对象属性表',
'3108 | 04 | '310804 | 终端直流模拟量越下限事件，当前记录数',
'3108 | 05 | '310805 | 终端直流模拟量越下限事件，最大记录数',
'3108 | 06 | '310806 | 终端直流模拟量越下限事件，配置参数',
'3108 | 08 | '310808 | 终端直流模拟量越下限事件，上报标识',
'3108 | 09 | '310809 | 终端直流模拟量越下限事件，有效标识',
'3109 | 01 | '310901 | 终端消息认证错误事件，逻辑名',
'3109 | 03 | '310903 | 终端消息认证错误事件，关联对象属性表',
'3109 | 04 | '310904 | 终端消息认证错误事件，当前记录数',
'3109 | 05 | '310905 | 终端消息认证错误事件，最大记录数',
'3109 | 06 | '310906 | 终端消息认证错误事件，配置参数',
'3109 | 08 | '310908 | 终端消息认证错误事件，上报标识',
'3109 | 09 | '310909 | 终端消息认证错误事件，有效标识',
'310A | 01 | '310A01 | 终端故障记录，逻辑名',
'310A | 03 | '310A03 | 终端故障记录，关联对象属性表',
'310A | 04 | '310A04 | 终端故障记录，当前记录数',
'310A | 05 | '310A05 | 终端故障记录，最大记录数',
'310A | 06 | '310A06 | 终端故障记录，配置参数',
'310A | 08 | '310A08 | 终端故障记录，上报标识',
'310A | 09 | '310A09 | 终端故障记录，有效标识',
'310B | 01 | '310B01 | 电能表示度下降事件，逻辑名',
'310B | 03 | '310B03 | 电能表示度下降事件，关联对象属性表',
'310B | 04 | '310B04 | 电能表示度下降事件，当前记录数',
'310B | 05 | '310B05 | 电能表示度下降事件，最大记录数',
'310B | 06 | '310B06 | 电能表示度下降事件，配置参数',
'310B | 08 | '310B08 | 电能表示度下降事件，上报标识',
'310B | 09 | '310B09 | 电能表示度下降事件，有效标识',
'310C | 01 | '310C01 | 电能量超差事件，逻辑名',
'310C | 03 | '310C03 | 电能量超差事件，关联对象属性表',
'310C | 04 | '310C04 | 电能量超差事件，当前记录数',
'310C | 05 | '310C05 | 电能量超差事件，最大记录数',
'310C | 06 | '310C06 | 电能量超差事件，配置参数',
'310C | 08 | '310C08 | 电能量超差事件，上报标识',
'310C | 09 | '310C09 | 电能量超差事件，有效标识',
'310D | 01 | '310D01 | 电能表飞走事件，逻辑名',
'310D | 03 | '310D03 | 电能表飞走事件，关联对象属性表',
'310D | 04 | '310D04 | 电能表飞走事件，当前记录数',
'310D | 05 | '310D05 | 电能表飞走事件，最大记录数',
'310D | 06 | '310D06 | 电能表飞走事件，配置参数',
'310D | 08 | '310D08 | 电能表飞走事件，上报标识',
'310D | 09 | '310D09 | 电能表飞走事件，有效标识',
'310E | 01 | '310E01 | 电能表停走事件，逻辑名',
'310E | 03 | '310E03 | 电能表停走事件，关联对象属性表',
'310E | 04 | '310E04 | 电能表停走事件，当前记录数',
'310E | 05 | '310E05 | 电能表停走事件，最大记录数',
'310E | 06 | '310E06 | 电能表停走事件，配置参数',
'310E | 08 | '310E08 | 电能表停走事件，上报标识',
'310E | 09 | '310E09 | 电能表停走事件，有效标识',
'310F | 01 | '310F01 | 终端抄表失败事件，逻辑名',
'310F | 03 | '310F03 | 终端抄表失败事件，关联对象属性表',
'310F | 04 | '310F04 | 终端抄表失败事件，当前记录数',
'310F | 05 | '310F05 | 终端抄表失败事件，最大记录数',
'310F | 06 | '310F06 | 终端抄表失败事件，配置参数',
'310F | 08 | '310F08 | 终端抄表失败事件，上报标识',
'310F | 09 | '310F09 | 终端抄表失败事件，有效标识',
'3110 | 01 | '311001 | 月通信流量超限事件，逻辑名',
'3110 | 03 | '311003 | 月通信流量超限事件，关联对象属性表',
'3110 | 04 | '311004 | 月通信流量超限事件，当前记录数',
'3110 | 05 | '311005 | 月通信流量超限事件，最大记录数',
'3110 | 06 | '311006 | 月通信流量超限事件，配置参数',
'3110 | 08 | '311008 | 月通信流量超限事件，上报标识',
'3110 | 09 | '311009 | 月通信流量超限事件，有效标识',
'3111 | 01 | '311101 | 发现未知电能表事件，逻辑名',
'3111 | 02 | '311102 | 发现未知电能表事件，事件记录表',
'3111 | 03 | '311103 | 发现未知电能表事件，关联对象属性表',
'3111 | 04 | '311104 | 发现未知电能表事件，当前记录数',
'3111 | 05 | '311105 | 发现未知电能表事件，最大记录数',
'3111 | 06 | '311106 | 发现未知电能表事件，配置参数',
'3111 | 08 | '311108 | 发现未知电能表事件，上报标识',
'3111 | 09 | '311109 | 发现未知电能表事件，有效标识',
'3112 | 01 | '311201 | 跨台区电能表事件，逻辑名',
'3112 | 03 | '311203 | 跨台区电能表事件，关联对象属性表',
'3112 | 04 | '311204 | 跨台区电能表事件，当前记录数',
'3112 | 05 | '311205 | 跨台区电能表事件，最大记录数',
'3112 | 06 | '311206 | 跨台区电能表事件，配置参数',
'3112 | 08 | '311208 | 跨台区电能表事件，上报标识',
'3112 | 09 | '311209 | 跨台区电能表事件，有效标识',
'3114 | 01 | '311401 | 终端对时事件，逻辑名',
'3114 | 03 | '311403 | 终端对时事件，关联对象属性表',
'3114 | 04 | '311404 | 终端对时事件，当前记录数',
'3114 | 05 | '311405 | 终端对时事件，最大记录数',
'3114 | 06 | '311406 | 终端对时事件，配置参数',
'3114 | 08 | '311408 | 终端对时事件，上报标识',
'3114 | 09 | '311409 | 终端对时事件，有效标识',
'3115 | 01 | '311501 | 遥控跳闸记录，逻辑名',
'3115 | 03 | '311503 | 遥控跳闸记录，关联对象属性表',
'3115 | 04 | '311504 | 遥控跳闸记录，当前记录数',
'3115 | 05 | '311505 | 遥控跳闸记录，最大记录数',
'3115 | 06 | '311506 | 遥控跳闸记录，配置参数',
'3115 | 08 | '311508 | 遥控跳闸记录，上报标识',
'3115 | 09 | '311509 | 遥控跳闸记录，有效标识',
'3116 | 01 | '311601 | 有功总电能量差动越限事件记录，逻辑名',
'3116 | 02 | '311602 | 有功总电能量差动越限事件记录，事件记录表',
'3116 | 03 | '311603 | 有功总电能量差动越限事件记录，关联对象属性表',
'3116 | 04 | '311604 | 有功总电能量差动越限事件记录，当前记录数',
'3116 | 05 | '311605 | 有功总电能量差动越限事件记录，最大记录数',
'3116 | 06 | '311606 | 有功总电能量差动越限事件记录，配置参数',
'3116 | 08 | '311608 | 有功总电能量差动越限事件记录，上报标识',
'3116 | 09 | '311609 | 有功总电能量差动越限事件记录，有效标识',
'3117 | 01 | '311701 | 输出回路接入状态变位事件记录，逻辑名',
'3117 | 03 | '311703 | 输出回路接入状态变位事件记录，关联对象属性表',
'3117 | 04 | '311704 | 输出回路接入状态变位事件记录，当前记录数',
'3117 | 05 | '311705 | 输出回路接入状态变位事件记录，最大记录数',
'3117 | 06 | '311706 | 输出回路接入状态变位事件记录，配置参数',
'3117 | 08 | '311708 | 输出回路接入状态变位事件记录，上报标识',
'3117 | 09 | '311709 | 输出回路接入状态变位事件记录，有效标识',
'3118 | 01 | '311801 | 终端编程记录，逻辑名',
'3118 | 03 | '311803 | 终端编程记录，关联对象属性表',
'3118 | 04 | '311804 | 终端编程记录，当前记录数',
'3118 | 05 | '311805 | 终端编程记录，最大记录数',
'3118 | 06 | '311806 | 终端编程记录，配置参数',
'3118 | 08 | '311808 | 终端编程记录，上报标识',
'3118 | 09 | '311809 | 终端编程记录，有效标识',
'3119 | 01 | '311901 | 终端电流回路异常事件，逻辑名',
'3119 | 03 | '311903 | 终端电流回路异常事件，关联对象属性表',
'3119 | 04 | '311904 | 终端电流回路异常事件，当前记录数',
'3119 | 05 | '311905 | 终端电流回路异常事件，最大记录数',
'3119 | 06 | '311906 | 终端电流回路异常事件，配置参数',
'3119 | 08 | '311908 | 终端电流回路异常事件，上报标识',
'3119 | 09 | '311909 | 终端电流回路异常事件，有效标识',
'311A | 01 | '311A01 | 电能表在网状态切换事件，逻辑名',
'311A | 02 | '311A02 | 电能表在网状态切换事件，事件记录表',
'311A | 03 | '311A03 | 电能表在网状态切换事件，关联对象属性表',
'311A | 04 | '311A04 | 电能表在网状态切换事件，当前记录数',
'311A | 05 | '311A05 | 电能表在网状态切换事件，最大记录数',
'311A | 06 | '311A06 | 电能表在网状态切换事件，配置参数',
'311A | 08 | '311A08 | 电能表在网状态切换事件，上报标识',
'311A | 09 | '311A09 | 电能表在网状态切换事件，有效标识',
'311B | 01 | '311B01 | 终端对电表校时记录，逻辑名',
'311B | 02 | '311B02 | 终端对电表校时记录，事件记录表',
'311B | 03 | '311B03 | 终端对电表校时记录，关联对象属性表',
'311B | 04 | '311B04 | 终端对电表校时记录，当前记录数',
'311B | 05 | '311B05 | 终端对电表校时记录，最大记录数',
'311B | 06 | '311B06 | 终端对电表校时记录，配置参数',
'311B | 08 | '311B08 | 终端对电表校时记录，上报标识',
'311B | 09 | '311B09 | 终端对电表校时记录，有效标识',
'3200 | 01 | '320001 | 功控跳闸记录，逻辑名',
'3200 | 03 | '320003 | 功控跳闸记录，关联对象属性表',
'3200 | 04 | '320004 | 功控跳闸记录，当前记录数',
'3200 | 05 | '320005 | 功控跳闸记录，最大记录数',
'3200 | 06 | '320006 | 功控跳闸记录，配置参数',
'3200 | 08 | '320008 | 功控跳闸记录，上报标识',
'3200 | 09 | '320009 | 功控跳闸记录，有效标识',
'3201 | 01 | '320101 | 电控跳闸记录，逻辑名',
'3201 | 03 | '320103 | 电控跳闸记录，关联对象属性表',
'3201 | 04 | '320104 | 电控跳闸记录，当前记录数',
'3201 | 05 | '320105 | 电控跳闸记录，最大记录数',
'3201 | 06 | '320106 | 电控跳闸记录，配置参数',
'3201 | 08 | '320108 | 电控跳闸记录，上报标识',
'3201 | 09 | '320109 | 电控跳闸记录，有效标识',
'3202 | 01 | '320201 | 购电参数设置记录，逻辑名',
'3202 | 03 | '320203 | 购电参数设置记录，关联对象属性表',
'3202 | 04 | '320204 | 购电参数设置记录，当前记录数',
'3202 | 05 | '320205 | 购电参数设置记录，最大记录数',
'3202 | 06 | '320206 | 购电参数设置记录，配置参数',
'3202 | 08 | '320208 | 购电参数设置记录，上报标识',
'3202 | 09 | '320209 | 购电参数设置记录，有效标识',
'3203 | 01 | '320301 | 电控告警事件记录，逻辑名',
'3203 | 03 | '320303 | 电控告警事件记录，关联对象属性表',
'3203 | 04 | '320304 | 电控告警事件记录，当前记录数',
'3203 | 05 | '320305 | 电控告警事件记录，最大记录数',
'3203 | 06 | '320306 | 电控告警事件记录，配置参数',
'3203 | 08 | '320308 | 电控告警事件记录，上报标识',
'3203 | 09 | '320309 | 电控告警事件记录，有效标识',
'3300 | 01 | '330001 | 通道上报状态，逻辑名',
'3301 | 01 | '330101 | 标准事件记录单元，逻辑名',
'3302 | 01 | '330201 | 编程记录事件单元，逻辑名',
'3303 | 01 | '330301 | 发现未知电能表事件单元，逻辑名',
'3304 | 01 | '330401 | 跨台区电能表事件单元，逻辑名',
'3305 | 01 | '330501 | 功控跳闸记录单元，逻辑名',
'3306 | 01 | '330601 | 电控跳闸记录单元，逻辑名',
'3307 | 01 | '330701 | 电控告警事件单元，逻辑名',
'3308 | 01 | '330801 | 电能表需量超限事件单元，逻辑名',
'3309 | 01 | '330901 | 停上电事件记录单元，逻辑名',
'330A | 01 | '330A01 | 遥控事件记录单元，逻辑名',
'330B | 01 | '330B01 | 有功总电能量差动越限事件记录单元，逻辑名',
'330C | 01 | '330C01 | 事件清零事件记录单元，逻辑名',
'330D | 01 | '330D01 | 终端对电表校时记录单元，逻辑名',
'4000 | 01 | '400001 | 日期时间，逻辑名',
'4000 | 02 | '400002 | 日期时间，参数',
'4000 | 03 | '400003 | 日期时间，校时模式',
'4000 | 04 | '400004 | 日期时间，精准校时模式',
'4001 | 01 | '400101 | 通信地址，逻辑名',
'4001 | 02 | '400102 | 通信地址，参数',
'4002 | 01 | '400201 | 表号，逻辑名',
'4002 | 02 | '400202 | 表号，参数',
'4003 | 01 | '400301 | 客户编号，逻辑名',
'4003 | 02 | '400302 | 客户编号，参数',
'4004 | 01 | '400401 | 设备地理位置，逻辑名',
'4004 | 02 | '400402 | 设备地理位置，参数',
'4005 | 01 | '400501 | 组地址，逻辑名',
'4005 | 02 | '400502 | 组地址，参数',
'4006 | 01 | '400601 | 时钟源，逻辑名',
'4006 | 02 | '400602 | 时钟源，参数',
'4007 | 01 | '400701 | LCD参数，逻辑名',
'4007 | 02 | '400702 | LCD参数，参数',
'4008 | 01 | '400801 | 两套时区表切换时间，逻辑名',
'4008 | 02 | '400802 | 两套时区表切换时间，参数',
'4009 | 01 | '400901 | 两套日时段切换时间，逻辑名',
'4009 | 02 | '400902 | 两套日时段切换时间，参数',
'400A | 01 | '400A01 | 两套分时费率切换时间，逻辑名',
'400A | 02 | '400A02 | 两套分时费率切换时间，参数',
'400B | 01 | '400B01 | 两套阶梯电价切换时间，逻辑名',
'400B | 02 | '400B02 | 两套阶梯电价切换时间，参数',
'400C | 01 | '400C01 | 时区时段数，逻辑名',
'400C | 02 | '400C02 | 时区时段数，参数',
'400D | 01 | '400D01 | 阶梯数，逻辑名',
'400D | 02 | '400D02 | 阶梯数，参数',
'400E | 01 | '400E01 | 谐波分析次数，逻辑名',
'400E | 02 | '400E02 | 谐波分析次数，参数',
'400F | 01 | '400F01 | 密钥总条数，逻辑名',
'400F | 02 | '400F02 | 密钥总条数，参数',
'4010 | 01 | '401001 | 计量元件数，逻辑名',
'4010 | 02 | '401002 | 计量元件数，参数',
'4011 | 01 | '401101 | 公共假日表，逻辑名',
'4011 | 02 | '401102 | 公共假日表，参数',
'4012 | 01 | '401201 | 周休日特征字，逻辑名',
'4012 | 02 | '401202 | 周休日特征字，参数',
'4013 | 01 | '401301 | 周休日釆用的日时段表号，逻辑名',
'4013 | 02 | '401302 | 周休日釆用的日时段表号，参数',
'4014 | 01 | '401401 | 当前套时区表，逻辑名',
'4014 | 02 | '401402 | 当前套时区表，参数',
'4015 | 01 | '401501 | 备用套时区表，逻辑名',
'4015 | 02 | '401502 | 备用套时区表，参数',
'4016 | 01 | '401601 | 当前套日时段表，逻辑名',
'4016 | 02 | '401602 | 当前套日时段表，参数',
'4017 | 01 | '401701 | 备用套日时段表，逻辑名',
'4017 | 02 | '401702 | 备用套日时段表，参数',
'4018 | 01 | '401801 | 当前套费率电价，逻辑名',
'4018 | 02 | '401802 | 当前套费率电价，参数',
'4019 | 01 | '401901 | 备用套费率电价，逻辑名',
'4019 | 02 | '401902 | 备用套费率电价，参数',
'401A | 01 | '401A01 | 当前套阶梯电价，逻辑名',
'401A | 02 | '401A02 | 当前套阶梯电价，参数',
'401B | 01 | '401B01 | 备用套阶梯电价，逻辑名',
'401B | 02 | '401B02 | 备用套阶梯电价，参数',
'401C | 01 | '401C01 | 电流互感器变比，逻辑名',
'401C | 02 | '401C02 | 电流互感器变比，参数',
'401D | 01 | '401D01 | 电压互感器变比，逻辑名',
'401D | 02 | '401D02 | 电压互感器变比，参数',
'401E | 01 | '401E01 | 报警金额限值，逻辑名',
'401E | 02 | '401E02 | 报警金额限值，参数',
'401F | 01 | '401F01 | 其它金额限值，逻辑名',
'401F | 02 | '401F02 | 其它金额限值，参数',
'4020 | 01 | '402001 | 报警电量限值，逻辑名',
'4020 | 02 | '402002 | 报警电量限值，参数',
'4021 | 01 | '402101 | 其它电量限值，逻辑名',
'4021 | 02 | '402102 | 其它电量限值，参数',
'4022 | 01 | '402201 | 插卡状态字，逻辑名',
'4022 | 02 | '402202 | 插卡状态字，参数',
'4023 | 01 | '402301 | 认证有效时长，逻辑名',
'4023 | 02 | '402302 | 认证有效时长，参数',
'4024 | 01 | '402401 | 剔除，逻辑名',
'4024 | 02 | '402402 | 剔除，参数',
'4030 | 01 | '403001 | 电压合格率参数，逻辑名',
'4030 | 02 | '403002 | 电压合格率参数，参数',
'4100 | 01 | '410001 | 最大需量周期，逻辑名',
'4100 | 02 | '410002 | 最大需量周期，参数',
'4101 | 01 | '410101 | 滑差时间，逻辑名',
'4101 | 02 | '410102 | 滑差时间，参数',
'4102 | 01 | '410201 | 校表脉冲宽度，逻辑名',
'4102 | 02 | '410202 | 校表脉冲宽度，参数',
'4103 | 01 | '410301 | 资产管理编码，逻辑名',
'4103 | 02 | '410302 | 资产管理编码，参数',
'4104 | 01 | '410401 | 额定电压，逻辑名',
'4104 | 02 | '410402 | 额定电压，参数',
'4105 | 01 | '410501 | 额定电流/基本电流，逻辑名',
'4105 | 02 | '410502 | 额定电流/基本电流，参数',
'4106 | 01 | '410601 | 最大电流，逻辑名',
'4106 | 02 | '410602 | 最大电流，参数',
'4107 | 01 | '410701 | 有功准确度等级，逻辑名',
'4107 | 02 | '410702 | 有功准确度等级，参数',
'4108 | 01 | '410801 | 无功准确度等级，逻辑名',
'4108 | 02 | '410802 | 无功准确度等级，参数',
'4109 | 01 | '410901 | 电能表有功常数，逻辑名',
'4109 | 02 | '410902 | 电能表有功常数，参数',
'410A | 01 | '410A01 | 电能表无功常数，逻辑名',
'410A | 02 | '410A02 | 电能表无功常数，参数',
'410B | 01 | '410B01 | 电能表型号，逻辑名',
'410B | 02 | '410B02 | 电能表型号，参数',
'410C | 01 | '410C01 | ABC各相电导系数，逻辑名',
'410C | 02 | '410C02 | ABC各相电导系数，参数',
'410D | 01 | '410D01 | ABC各相电抗系数，逻辑名',
'410D | 02 | '410D02 | ABC各相电抗系数，参数',
'410E | 01 | '410E01 | ABC各相电阻系数，逻辑名',
'410E | 02 | '410E02 | ABC各相电阻系数，参数',
'410F | 01 | '410F01 | ABC各相电纳系数，逻辑名',
'410F | 02 | '410F02 | ABC各相电纳系数，参数',
'4110 | 01 | '411001 | 电能表运行特征字1，逻辑名',
'4110 | 02 | '411002 | 电能表运行特征字1，参数',
'4111 | 01 | '411101 | 软件备案号，逻辑名',
'4111 | 02 | '411102 | 软件备案号，参数',
'4112 | 01 | '411201 | 有功组合方式特征字，逻辑名',
'4112 | 02 | '411202 | 有功组合方式特征字，参数',
'4113 | 01 | '411301 | 无功组合方式1特征字，逻辑名',
'4113 | 02 | '411302 | 无功组合方式1特征字，参数',
'4114 | 01 | '411401 | 无功组合方式2特征字，逻辑名',
'4114 | 02 | '411402 | 无功组合方式2特征字，参数',
'4116 | 01 | '411601 | 结算日，逻辑名',
'4116 | 02 | '411602 | 结算日，配置参数',
'4117 | 01 | '411701 | 期间需量冻结周期，逻辑名',
'4117 | 02 | '411702 | 期间需量冻结周期，参数',
'4200 | 01 | '420001 | 路由表，逻辑名',
'4200 | 02 | '420002 | 路由表，配置表',
'4200 | 03 | '420003 | 路由表，当前元素个数',
'4200 | 04 | '420004 | 路由表，最大元素个数',
'4201 | 01 | '420101 | 路由信息单元，逻辑名',
'4201 | 02 | '420102 | 路由信息单元，参数',
'4202 | 01 | '420201 | 级联通信参数，逻辑名',
'4202 | 02 | '420202 | 级联通信参数，参数',
'4204 | 01 | '420401 | 终端广播校时，逻辑名',
'4204 | 02 | '420402 | 终端广播校时，终端广播校时参数',
'4204 | 03 | '420403 | 终端广播校时，终端单地址广播校时参数',
'4300 | 01 | '430001 | 电气设备，逻辑名',
'4300 | 02 | '430002 | 电气设备，设备描述符',
'4300 | 03 | '430003 | 电气设备，版本信息',
'4300 | 04 | '430004 | 电气设备，生产日期',
'4300 | 05 | '430005 | 电气设备，子设备列表',
'4300 | 06 | '430006 | 电气设备，支持规约列表',
'4300 | 07 | '430007 | 电气设备，允许跟随上报',
'4300 | 08 | '430008 | 电气设备，允许主动上报',
'4300 | 09 | '430009 | 电气设备，允许与主站通话',
'4300 | 0A | '43000A | 电气设备，上报通道',
'4307 | 01 | '430701 | 水表，逻辑名',
'4307 | 02 | '430702 | 水表，设备描述符',
'4307 | 03 | '430703 | 水表，版本信息',
'4307 | 04 | '430704 | 水表，生产日期',
'4307 | 05 | '430705 | 水表，子设备列表',
'4307 | 06 | '430706 | 水表，支持规约列表',
'4307 | 07 | '430707 | 水表，允许跟随上报',
'4307 | 08 | '430708 | 水表，允许主动上报',
'4307 | 09 | '430709 | 水表，允许与主站通话',
'4307 | 0A | '43070A | 水表，上报通道',
'4308 | 01 | '430801 | 气表，逻辑名',
'4308 | 02 | '430802 | 气表，设备描述符',
'4308 | 03 | '430803 | 气表，版本信息',
'4308 | 04 | '430804 | 气表，生产日期',
'4308 | 05 | '430805 | 气表，子设备列表',
'4308 | 06 | '430806 | 气表，支持规约列表',
'4308 | 07 | '430807 | 气表，允许跟随上报',
'4308 | 08 | '430808 | 气表，允许主动上报',
'4308 | 09 | '430809 | 气表，允许与主站通话',
'4308 | 0A | '43080A | 气表，上报通道',
'4309 | 01 | '430901 | 热表，逻辑名',
'4309 | 02 | '430902 | 热表，设备描述符',
'4309 | 03 | '430903 | 热表，版本信息',
'4309 | 04 | '430904 | 热表，生产日期',
'4309 | 05 | '430905 | 热表，子设备列表',
'4309 | 06 | '430906 | 热表，支持规约列表',
'4309 | 07 | '430907 | 热表，允许跟随上报',
'4309 | 08 | '430908 | 热表，允许主动上报',
'4309 | 09 | '430909 | 热表，允许与主站通话',
'4309 | 0A | '43090A | 热表，上报通道',
'4400 | 01 | '440001 | 应用连接，设备名',
'4400 | 02 | '440002 | 应用连接，对象列表',
'4400 | 03 | '440003 | 应用连接，应用语境信息',
'4400 | 04 | '440004 | 应用连接，当前连接的客户机地址',
'4400 | 05 | '440005 | 应用连接，身份验证机制',
'4401 | 01 | '440101 | 应用连接认证密码，逻辑名',
'4401 | 02 | '440102 | 应用连接认证密码，参数',
'4500 | 01 | '450001 | 公网通信模块1，逻辑名',
'4500 | 02 | '450002 | 公网通信模块1，通信配置',
'4500 | 03 | '450003 | 公网通信模块1，主站通信参数表',
'4500 | 04 | '450004 | 公网通信模块1，短信通信参数表',
'4500 | 05 | '450005 | 公网通信模块1，版本信息',
'4500 | 06 | '450006 | 公网通信模块1，支持规约列表',
'4500 | 07 | '450007 | 公网通信模块1，SIM卡的ICCID',
'4500 | 08 | '450008 | 公网通信模块1，IMSI',
'4500 | 09 | '450009 | 公网通信模块1，信号强度',
'4500 | 0A | '45000A | 公网通信模块1，SIM卡号码',
'4500 | 0B | '45000B | 公网通信模块1，拨号IP',
'4501 | 01 | '450101 | 公网通信模块2，逻辑名',
'4501 | 02 | '450102 | 公网通信模块2，通信配置',
'4501 | 03 | '450103 | 公网通信模块2，主站通信参数表',
'4501 | 04 | '450104 | 公网通信模块2，短信通信参数表',
'4501 | 05 | '450105 | 公网通信模块2，版本信息',
'4501 | 06 | '450106 | 公网通信模块2，支持规约列表',
'4501 | 07 | '450107 | 公网通信模块2，SIM卡的ICCID',
'4501 | 08 | '450108 | 公网通信模块2，IMSI',
'4501 | 09 | '450109 | 公网通信模块2，信号强度',
'4501 | 0A | '45010A | 公网通信模块2，SIM卡号码',
'4501 | 0B | '45010B | 公网通信模块2，拨号IP',
'4510 | 01 | '451001 | 以太网通信模块1，逻辑名',
'4510 | 02 | '451002 | 以太网通信模块1，通信配置',
'4510 | 03 | '451003 | 以太网通信模块1，主站通信参数表',
'4510 | 04 | '451004 | 以太网通信模块1，网络配置',
'4510 | 05 | '451005 | 以太网通信模块1，MAC地址',
'4511 | 01 | '451101 | 以太网通信模块2，逻辑名',
'4511 | 02 | '451102 | 以太网通信模块2，通信配置',
'4511 | 03 | '451103 | 以太网通信模块2，主站通信参数表',
'4511 | 04 | '451104 | 以太网通信模块2，网络配置',
'4511 | 05 | '451105 | 以太网通信模块2，MAC地址',
'4512 | 01 | '451201 | 以太网通信模块3，逻辑名',
'4512 | 02 | '451202 | 以太网通信模块3，通信配置',
'4512 | 03 | '451203 | 以太网通信模块3，主站通信参数表',
'4512 | 04 | '451204 | 以太网通信模块3，网络配置',
'4512 | 05 | '451205 | 以太网通信模块3，MAC地址',
'4513 | 01 | '451301 | 以太网通信模块4，逻辑名',
'4513 | 02 | '451302 | 以太网通信模块4，通信配置',
'4513 | 03 | '451303 | 以太网通信模块4，主站通信参数表',
'4513 | 04 | '451304 | 以太网通信模块4，网络配置',
'4513 | 05 | '451305 | 以太网通信模块4，MAC地址',
'4514 | 01 | '451401 | 以太网通信模块5，逻辑名',
'4514 | 02 | '451402 | 以太网通信模块5，通信配置',
'4514 | 03 | '451403 | 以太网通信模块5，主站通信参数表',
'4514 | 04 | '451404 | 以太网通信模块5，网络配置',
'4514 | 05 | '451405 | 以太网通信模块5，MAC地址',
'4515 | 01 | '451501 | 以太网通信模块6，逻辑名',
'4515 | 02 | '451502 | 以太网通信模块6，通信配置',
'4515 | 03 | '451503 | 以太网通信模块6，主站通信参数表',
'4515 | 04 | '451504 | 以太网通信模块6，网络配置',
'4515 | 05 | '451505 | 以太网通信模块6，MAC地址',
'4516 | 01 | '451601 | 以太网通信模块7，逻辑名',
'4516 | 02 | '451602 | 以太网通信模块7，通信配置',
'4516 | 03 | '451603 | 以太网通信模块7，主站通信参数表',
'4516 | 04 | '451604 | 以太网通信模块7，网络配置',
'4516 | 05 | '451605 | 以太网通信模块7，MAC地址',
'4517 | 01 | '451701 | 以太网通信模块8，逻辑名',
'4517 | 02 | '451702 | 以太网通信模块8，通信配置',
'4517 | 03 | '451703 | 以太网通信模块8，主站通信参数表',
'4517 | 04 | '451704 | 以太网通信模块8，网络配置',
'4517 | 05 | '451705 | 以太网通信模块8，MAC地址',
'5000 | 01 | '500001 | 瞬时冻结，逻辑名',
'5000 | 03 | '500003 | 瞬时冻结，关联对象属性表',
'5000 | 04 | '500004 | 瞬时冻结，当前记录数',
'5000 | 05 | '500005 | 瞬时冻结，最大记录数',
'5001 | 01 | '500101 | 秒冻结，逻辑名',
'5001 | 03 | '500103 | 秒冻结，关联对象属性表',
'5001 | 04 | '500104 | 秒冻结，当前记录数',
'5001 | 05 | '500105 | 秒冻结，最大记录数',
'5002 | 01 | '500201 | 分钟冻结，逻辑名',
'5002 | 03 | '500203 | 分钟冻结，关联对象属性表',
'5002 | 04 | '500204 | 分钟冻结，当前记录数',
'5002 | 05 | '500205 | 分钟冻结，最大记录数',
'5003 | 01 | '500301 | 小时冻结，逻辑名',
'5003 | 03 | '500303 | 小时冻结，关联对象属性表',
'5003 | 04 | '500304 | 小时冻结，当前记录数',
'5003 | 05 | '500305 | 小时冻结，最大记录数',
'5004 | 01 | '500401 | 日冻结，逻辑名',
'5004 | 03 | '500403 | 日冻结，关联对象属性表',
'5004 | 04 | '500404 | 日冻结，当前记录数',
'5004 | 05 | '500405 | 日冻结，最大记录数',
'5005 | 01 | '500501 | 结算日冻结，逻辑名',
'5005 | 03 | '500503 | 结算日冻结，关联对象属性表',
'5005 | 04 | '500504 | 结算日冻结，当前记录数',
'5005 | 05 | '500505 | 结算日冻结，最大记录数',
'5006 | 01 | '500601 | 月冻结，逻辑名',
'5006 | 03 | '500603 | 月冻结，关联对象属性表',
'5006 | 04 | '500604 | 月冻结，当前记录数',
'5006 | 05 | '500605 | 月冻结，最大记录数',
'5007 | 01 | '500701 | 年冻结，逻辑名',
'5007 | 03 | '500703 | 年冻结，关联对象属性表',
'5007 | 04 | '500704 | 年冻结，当前记录数',
'5007 | 05 | '500705 | 年冻结，最大记录数',
'5008 | 01 | '500801 | 时区表切换冻结，逻辑名',
'5008 | 03 | '500803 | 时区表切换冻结，关联对象属性表',
'5008 | 04 | '500804 | 时区表切换冻结，当前记录数',
'5008 | 05 | '500805 | 时区表切换冻结，最大记录数',
'5009 | 01 | '500901 | 日时段表切换冻结，逻辑名',
'5009 | 03 | '500903 | 日时段表切换冻结，关联对象属性表',
'5009 | 04 | '500904 | 日时段表切换冻结，当前记录数',
'5009 | 05 | '500905 | 日时段表切换冻结，最大记录数',
'500A | 01 | '500A01 | 费率电价切换冻结，逻辑名',
'500A | 03 | '500A03 | 费率电价切换冻结，关联对象属性表',
'500A | 04 | '500A04 | 费率电价切换冻结，当前记录数',
'500A | 05 | '500A05 | 费率电价切换冻结，最大记录数',
'500B | 01 | '500B01 | 阶梯切换冻结，逻辑名',
'500B | 03 | '500B03 | 阶梯切换冻结，关联对象属性表',
'500B | 04 | '500B04 | 阶梯切换冻结，当前记录数',
'500B | 05 | '500B05 | 阶梯切换冻结，最大记录数',
'5010 | 01 | '501001 | 电压合格率月冻结，逻辑名',
'5010 | 03 | '501003 | 电压合格率月冻结，关联对象属性表',
'5010 | 04 | '501004 | 电压合格率月冻结，当前记录数',
'5010 | 05 | '501005 | 电压合格率月冻结，最大记录数',
'5011 | 01 | '501101 | 阶梯结算冻结，逻辑名',
'5011 | 03 | '501103 | 阶梯结算冻结，关联对象属性表',
'5011 | 04 | '501104 | 阶梯结算冻结，当前记录数',
'5011 | 05 | '501105 | 阶梯结算冻结，最大记录数',
'6000 | 01 | '600001 | 采集档案配置表，逻辑名',
'6000 | 02 | '600002 | 采集档案配置表，配置表',
'6000 | 03 | '600003 | 采集档案配置表，当前元素个数',
'6000 | 04 | '600004 | 采集档案配置表，最大元素个数',
'6001 | 01 | '600101 | 采集档案配置单元，逻辑名',
'6001 | 02 | '600102 | 采集档案配置单元，采集档案配置单元',
'6002 | 01 | '600201 | 搜表，逻辑名',
'6002 | 02 | '600202 | 搜表，所有搜表结果',
'6002 | 03 | '600203 | 搜表，当前元素个数',
'6002 | 04 | '600204 | 搜表，最大元素个数',
'6002 | 05 | '600205 | 搜表，跨台区搜表结果',
'6002 | 06 | '600206 | 搜表，所有搜表结果记录数',
'6002 | 07 | '600207 | 搜表，跨台区搜表结果记录数',
'6002 | 08 | '600208 | 搜表，搜表参数',
'6002 | 09 | '600209 | 搜表，每天周期搜表参数配置',
'6002 | 0A | '60020A | 搜表，搜表状态',
'6003 | 01 | '600301 | 一个搜表结果，逻辑名',
'6004 | 01 | '600401 | 一个跨台区结果，逻辑名',
'6012 | 01 | '601201 | 任务配置表，逻辑名',
'6012 | 02 | '601202 | 任务配置表，配置表',
'6013 | 01 | '601301 | 任务配置单元，逻辑名',
'6014 | 01 | '601401 | 普通采集方案集，逻辑名',
'6014 | 02 | '601402 | 普通采集方案集，普通采集方案集',
'6014 | 03 | '601403 | 普通采集方案集，当前元素个数',
'6014 | 04 | '601404 | 普通采集方案集，最大元素个数',
'6015 | 01 | '601501 | 普通采集方案，逻辑名',
'6016 | 01 | '601601 | 事件采集方案集，逻辑名',
'6016 | 02 | '601602 | 事件采集方案集，事件采集方案集合',
'6016 | 03 | '601603 | 事件采集方案集，当前元素个数',
'6016 | 04 | '601604 | 事件采集方案集，最大元素个数',
'6017 | 01 | '601701 | 事件采集方案，逻辑名',
'6018 | 01 | '601801 | 透明方案集，逻辑名',
'6018 | 02 | '601802 | 透明方案集，透明方案集',
'6018 | 03 | '601803 | 透明方案集，当前元素个数',
'6018 | 04 | '601804 | 透明方案集，最大元素个数',
'6019 | 01 | '601901 | 透明方案，逻辑名',
'601A | 01 | '601A01 | 透明方案结果集，逻辑名',
'601A | 02 | '601A02 | 透明方案结果集，透明方案结果集',
'601A | 03 | '601A03 | 透明方案结果集，当前元素个数',
'601A | 04 | '601A04 | 透明方案结果集，最大元素个数',
'601B | 01 | '601B01 | 一个透明方案结果，逻辑名',
'601C | 01 | '601C01 | 上报方案集，逻辑名',
'601C | 02 | '601C02 | 上报方案集，上报方案集',
'601C | 03 | '601C03 | 上报方案集，当前元素个数',
'601C | 04 | '601C04 | 上报方案集，最大元素个数',
'601D | 01 | '601D01 | 上报方案，逻辑名',
'601E | 01 | '601E01 | 采集规则库，逻辑名',
'601E | 02 | '601E02 | 采集规则库，采集规则库',
'601E | 03 | '601E03 | 采集规则库，当前元素个数',
'601E | 04 | '601E04 | 采集规则库，最大元素个数',
'601F | 01 | '601F01 | 采集规则，逻辑名',
'6032 | 01 | '603201 | 采集状态集，逻辑名',
'6032 | 02 | '603202 | 采集状态集，采集状态集',
'6032 | 03 | '603203 | 采集状态集，当前元素个数',
'6032 | 04 | '603204 | 采集状态集，最大元素个数',
'6033 | 01 | '603301 | 一个采集状态，逻辑名',
'6034 | 01 | '603401 | 采集任务监控集，逻辑名',
'6034 | 02 | '603402 | 采集任务监控集，采集任务监控集',
'6034 | 03 | '603403 | 采集任务监控集，当前元素个数',
'6034 | 04 | '603404 | 采集任务监控集，最大元素个数',
'6035 | 01 | '603501 | 采集任务监控单元，逻辑名',
'6040 | 01 | '604001 | 采集启动时标，逻辑名',
'6040 | 02 | '604002 | 采集启动时标，采集启动时标',
'6041 | 01 | '604101 | 采集成功时标，逻辑名',
'6041 | 02 | '604102 | 采集成功时标，采集成功时标',
'6042 | 01 | '604201 | 采集存储时标，逻辑名',
'6042 | 02 | '604202 | 采集存储时标，采集存储时标',
'6051 | 01 | '605101 | 实时监控采集方案集，逻辑名',
'6051 | 02 | '605102 | 实时监控采集方案集，实时监控采集方案集',
'6051 | 03 | '605103 | 实时监控采集方案集，当前元素个数',
'6051 | 04 | '605104 | 实时监控采集方案集，最大元素个数',
'6052 | 01 | '605201 | 实时监控采集方案，逻辑名',
'7000 | 01 | '700001 | 文件集合，逻辑名',
'7000 | 03 | '700003 | 文件集合，当前元素个数',
'7000 | 04 | '700004 | 文件集合，最大元素个数',
'7001 | 01 | '700101 | 文件，逻辑名',
'7001 | 02 | '700102 | 文件，文件',
'7010 | 01 | '701001 | 脚本集合，逻辑名',
'7010 | 02 | '701002 | 脚本集合，脚本集合',
'7010 | 03 | '701003 | 脚本集合，当前元素个数',
'7010 | 04 | '701004 | 脚本集合，最大元素个数',
'7011 | 01 | '701101 | 脚本，逻辑名',
'7011 | 02 | '701102 | 脚本，脚本',
'7012 | 01 | '701201 | 脚本执行结果集，逻辑名',
'7012 | 02 | '701202 | 脚本执行结果集，脚本执行结果集',
'7012 | 03 | '701203 | 脚本执行结果集，当前元素个数',
'7012 | 04 | '701204 | 脚本执行结果集，最大元素个数',
'7013 | 01 | '701301 | 一个脚本执行结果，逻辑名',
'7100 | 01 | '710001 | 扩展变量对象集合，逻辑名',
'7100 | 02 | '710002 | 扩展变量对象集合，扩展变量对象集合',
'7100 | 03 | '710003 | 扩展变量对象集合，当前元素个数',
'7100 | 04 | '710004 | 扩展变量对象集合，最大元素个数',
'7101 | 01 | '710101 | 扩展参变量对象集合，逻辑名',
'7101 | 02 | '710102 | 扩展参变量对象集合，扩展参变量对象集合',
'7101 | 03 | '710103 | 扩展参变量对象集合，当前元素个数',
'7101 | 04 | '710104 | 扩展参变量对象集合，最大元素个数',
'8000 | 01 | '800001 | 遥控，逻辑名',
'8000 | 02 | '800002 | 遥控，配置参数',
'8000 | 03 | '800003 | 遥控，继电器输出状态',
'8000 | 04 | '800004 | 遥控，告警状态',
'8000 | 05 | '800005 | 遥控，命令状态',
'8001 | 01 | '800101 | 保电，逻辑名',
'8001 | 02 | '800102 | 保电，保电状态',
'8001 | 03 | '800103 | 保电，允许与主站最大无通信时长',
'8001 | 04 | '800104 | 保电，上电自动保电时长',
'8001 | 05 | '800105 | 保电，自动保电时段表',
'8002 | 01 | '800201 | 催费告警，逻辑名',
'8002 | 02 | '800202 | 催费告警，催费告警状态',
'8003 | 01 | '800301 | 一般中文信息，逻辑名',
'8003 | 02 | '800302 | 一般中文信息，中文信息表',
'8003 | 03 | '800303 | 一般中文信息，当前元素个数',
'8003 | 04 | '800304 | 一般中文信息，最大元素个数',
'8004 | 01 | '800401 | 重要中文信息，逻辑名',
'8004 | 02 | '800402 | 重要中文信息，中文信息表',
'8004 | 03 | '800403 | 重要中文信息，当前元素个数',
'8004 | 04 | '800404 | 重要中文信息，最大元素个数',
'8100 | 01 | '810001 | 终端保安定值，逻辑名',
'8100 | 02 | '810002 | 终端保安定值，终端保安定值',
'8101 | 01 | '810101 | 终端功控时段，逻辑名',
'8101 | 02 | '810102 | 终端功控时段，配置参数',
'8102 | 01 | '810201 | 功控告警时间，逻辑名',
'8102 | 02 | '810202 | 功控告警时间，配置参数',
'8103 | 01 | '810301 | 时段功控，逻辑名',
'8103 | 02 | '810302 | 时段功控，控制方案集',
'8103 | 03 | '810303 | 时段功控，控制投入状态',
'8103 | 04 | '810304 | 时段功控，控制输出状态',
'8103 | 05 | '810305 | 时段功控，越限告警状态',
'8104 | 01 | '810401 | 厂休控，逻辑名',
'8104 | 02 | '810402 | 厂休控，控制方案集',
'8104 | 03 | '810403 | 厂休控，控制投入状态',
'8104 | 04 | '810404 | 厂休控，控制输出状态',
'8104 | 05 | '810405 | 厂休控，越限告警状态',
'8105 | 01 | '810501 | 营业报停控，逻辑名',
'8105 | 02 | '810502 | 营业报停控，控制方案集',
'8105 | 03 | '810503 | 营业报停控，控制投入状态',
'8105 | 04 | '810504 | 营业报停控，控制输出状态',
'8105 | 05 | '810505 | 营业报停控，越限告警状态',
'8106 | 01 | '810601 | 当前功率下浮控，逻辑名',
'8106 | 03 | '810603 | 当前功率下浮控，控制投入状态',
'8106 | 04 | '810604 | 当前功率下浮控，控制输出状态',
'8106 | 05 | '810605 | 当前功率下浮控，越限告警状态',
'8107 | 01 | '810701 | 购电控，逻辑名',
'8107 | 02 | '810702 | 购电控，控制方案集',
'8107 | 03 | '810703 | 购电控，控制投入状态',
'8107 | 04 | '810704 | 购电控，控制输出状态',
'8107 | 05 | '810705 | 购电控，越限告警状态',
'8108 | 01 | '810801 | 月电控，逻辑名',
'8108 | 02 | '810802 | 月电控，控制方案集',
'8108 | 03 | '810803 | 月电控，控制投入状态',
'8108 | 04 | '810804 | 月电控，控制输出状态',
'8108 | 05 | '810805 | 月电控，越限告警状态',
'8109 | 01 | '810901 | 时段功控配置单元，逻辑名',
'810A | 01 | '810A01 | 厂休控配置单元，逻辑名',
'810B | 01 | '810B01 | 营业报停控配置单元，逻辑名',
'810C | 01 | '810C01 | 购电控配置单元，逻辑名',
'810D | 01 | '810D01 | 月电控配置单元，逻辑名',
'810E | 01 | '810E01 | 控制对象，逻辑名',
'810F | 01 | '810F01 | 跳闸轮次，逻辑名',
'8110 | 01 | '811001 | 电控定值，逻辑名',
'F000 | 01 | 'F00001 | 文件分帧传输管理，逻辑名',
'F000 | 02 | 'F00002 | 文件分帧传输管理，文件信息',
'F000 | 03 | 'F00003 | 文件分帧传输管理，命令结果',
'F000 | 04 | 'F00004 | 文件分帧传输管理，文件内容',
'F000 | 05 | 'F00005 | 文件分帧传输管理，当前指针',
'F001 | 01 | 'F00101 | 文件分块传输管理，逻辑名',
'F001 | 02 | 'F00102 | 文件分块传输管理，文件信息',
'F001 | 03 | 'F00103 | 文件分块传输管理，命令结果',
'F001 | 04 | 'F00104 | 文件分块传输管理，传输块状态字',
'F002 | 01 | 'F00201 | 文件扩展传输管理，逻辑名',
'F002 | 02 | 'F00202 | 文件扩展传输管理，文件信息',
'F002 | 03 | 'F00203 | 文件扩展传输管理，命令结果',
'F002 | 04 | 'F00204 | 文件扩展传输管理，服务器信息',
'F100 | 01 | 'F10001 | ESAM，逻辑名',
'F100 | 02 | 'F10002 | ESAM，ESAM序列号',
'F100 | 03 | 'F10003 | ESAM，ESAM版本号',
'F100 | 04 | 'F10004 | ESAM，对称密钥版本',
'F100 | 05 | 'F10005 | ESAM，会话时效门限',
'F100 | 06 | 'F10006 | ESAM，会话时效剩余时间',
'F100 | 07 | 'F10007 | ESAM，当前计数器',
'F100 | 08 | 'F10008 | ESAM，证书版本',
'F100 | 09 | 'F10009 | ESAM，终端证书序列号',
'F100 | 0A | 'F1000A | ESAM，终端证书',
'F100 | 0B | 'F1000B | ESAM，主站证书序列号',
'F100 | 0C | 'F1000C | ESAM，主站证书',
'F100 | 0D | 'F1000D | ESAM，ESAM安全存储对象列表',
'F101 | 01 | 'F10101 | 安全模式参数，逻辑名',
'F101 | 02 | 'F10102 | 安全模式参数，安全模式选择',
'F101 | 03 | 'F10103 | 安全模式参数，显示安全模式参数',
'F200 | 01 | 'F20001 | RS232，逻辑名',
'F200 | 02 | 'F20002 | RS232，设备对象列表',
'F200 | 03 | 'F20003 | RS232，设备对象数量',
'F201 | 01 | 'F20101 | RS485，逻辑名',
'F201 | 02 | 'F20102 | RS485，设备对象列表',
'F201 | 03 | 'F20103 | RS485，设备对象数量',
'F202 | 01 | 'F20201 | 红外，逻辑名',
'F202 | 02 | 'F20202 | 红外，设备对象列表',
'F202 | 03 | 'F20203 | 红外，设备对象数量',
'F203 | 01 | 'F20301 | 开关量输入，逻辑名',
'F203 | 02 | 'F20302 | 开关量输入，设备对象列表',
'F203 | 03 | 'F20303 | 开关量输入，设备对象数量',
'F203 | 04 | 'F20304 | 开关量输入，开关量接入与属性标志',
'F204 | 01 | 'F20401 | 直流模拟量，逻辑名',
'F204 | 02 | 'F20402 | 直流模拟量，设备对象列表',
'F204 | 03 | 'F20403 | 直流模拟量，设备对象数量',
'F204 | 04 | 'F20404 | 直流模拟量，array 直流模拟量配置',
'F205 | 01 | 'F20501 | 继电器输出，逻辑名',
'F205 | 02 | 'F20502 | 继电器输出，设备对象列表',
'F205 | 03 | 'F20503 | 继电器输出，设备对象数量',
'F206 | 01 | 'F20601 | 告警输出，逻辑名',
'F206 | 02 | 'F20602 | 告警输出，设备对象列表',
'F206 | 03 | 'F20603 | 告警输出，设备对象数量',
'F206 | 04 | 'F20604 | 告警输出，array 允许告警时段',
'F207 | 01 | 'F20701 | 多功能端子，逻辑名',
'F207 | 02 | 'F20702 | 多功能端子，设备对象列表',
'F207 | 03 | 'F20703 | 多功能端子，设备对象数量',
'F209 | 01 | 'F20901 | 载波/微功率无线接口，逻辑名',
'F209 | 02 | 'F20902 | 载波/微功率无线接口，设备对象列表',
'F209 | 03 | 'F20903 | 载波/微功率无线接口，设备对象数量',
'F20A | 01 | 'F20A01 | 脉冲输入设备，逻辑名',
'F20A | 02 | 'F20A02 | 脉冲输入设备，设备对象列表',
'F20A | 03 | 'F20A03 | 脉冲输入设备，设备对象数量',
'F20B | 01 | 'F20B01 | 蓝牙，逻辑名',
'F20B | 02 | 'F20B02 | 蓝牙，设备对象列表',
'F20B | 03 | 'F20B03 | 蓝牙，设备对象数量',
'F300 | 01 | 'F30001 | 自动轮显，逻辑名',
'F300 | 02 | 'F30002 | 自动轮显，显示对象列表',
'F300 | 03 | 'F30003 | 自动轮显，显示时间',
'F300 | 04 | 'F30004 | 自动轮显，显示参数',
'F301 | 01 | 'F30101 | 按键轮显，逻辑名',
'F301 | 02 | 'F30102 | 按键轮显，显示对象列表',
'F301 | 03 | 'F30103 | 按键轮显，显示时间',
'F301 | 04 | 'F30104 | 按键轮显，显示参数',