## Sheet1
0000 | 1 | 000001 | 组合有功电能，复位 | 组合有功电能 | 复位
0000 | 2 | 000002 | 组合有功电能，执行 | 组合有功电能 | 执行
0010 | 1 | 001001 | 正向有功电能，复位 | 正向有功电能 | 复位
0010 | 2 | 001002 | 正向有功电能，执行 | 正向有功电能 | 执行
0011 | 1 | 001101 | A相正向有功电能，复位 | A相正向有功电能 | 复位
0011 | 2 | 001102 | A相正向有功电能，执行 | A相正向有功电能 | 执行
0012 | 1 | 001201 | B相正向有功电能，复位 | B相正向有功电能 | 复位
0012 | 2 | 001202 | B相正向有功电能，执行 | B相正向有功电能 | 执行
0013 | 1 | 001301 | C相正向有功电能，复位 | C相正向有功电能 | 复位
0013 | 2 | 001302 | C相正向有功电能，执行 | C相正向有功电能 | 执行
0020 | 1 | 002001 | 反向有功电能，复位 | 反向有功电能 | 复位
0020 | 2 | 002002 | 反向有功电能，执行 | 反向有功电能 | 执行
0021 | 1 | 002101 | A相反向有功电能，复位 | A相反向有功电能 | 复位
0021 | 2 | 002102 | A相反向有功电能，执行 | A相反向有功电能 | 执行
0022 | 1 | 002201 | B相反向有功电能，复位 | B相反向有功电能 | 复位
0022 | 2 | 002202 | B相反向有功电能，执行 | B相反向有功电能 | 执行
0023 | 1 | 002301 | C相反向有功电能，复位 | C相反向有功电能 | 复位
0023 | 2 | 002302 | C相反向有功电能，执行 | C相反向有功电能 | 执行
0030 | 1 | 003001 | 组合无功1电能，复位 | 组合无功1电能 | 复位
0030 | 2 | 003002 | 组合无功1电能，执行 | 组合无功1电能 | 执行
0031 | 1 | 003101 | A相组合无功1电能，复位 | A相组合无功1电能 | 复位
0031 | 2 | 003102 | A相组合无功1电能，执行 | A相组合无功1电能 | 执行
0032 | 1 | 003201 | B相组合无功1电能，复位 | B相组合无功1电能 | 复位
0032 | 2 | 003202 | B相组合无功1电能，执行 | B相组合无功1电能 | 执行
0033 | 1 | 003301 | C相组合无功1电能，复位 | C相组合无功1电能 | 复位
0033 | 2 | 003302 | C相组合无功1电能，执行 | C相组合无功1电能 | 执行
0040 | 1 | 004001 | 组合无功2电能，复位 | 组合无功2电能 | 复位
0040 | 2 | 004002 | 组合无功2电能，执行 | 组合无功2电能 | 执行
0041 | 1 | 004101 | A相组合无功2电能，复位 | A相组合无功2电能 | 复位
0041 | 2 | 004102 | A相组合无功2电能，执行 | A相组合无功2电能 | 执行
0042 | 1 | 004201 | B相组合无功2电能，复位 | B相组合无功2电能 | 复位
0042 | 2 | 004202 | B相组合无功2电能，执行 | B相组合无功2电能 | 执行
0043 | 1 | 004301 | C相组合无功2电能，复位 | C相组合无功2电能 | 复位
0043 | 2 | 004302 | C相组合无功2电能，执行 | C相组合无功2电能 | 执行
0050 | 1 | 005001 | 第一象限无功电能，复位 | 第一象限无功电能 | 复位
0050 | 2 | 005002 | 第一象限无功电能，执行 | 第一象限无功电能 | 执行
0051 | 1 | 005101 | A相第一象限无功电能，复位 | A相第一象限无功电能 | 复位
0051 | 2 | 005102 | A相第一象限无功电能，执行 | A相第一象限无功电能 | 执行
0052 | 1 | 005201 | B相第一象限无功电能，复位 | B相第一象限无功电能 | 复位
0052 | 2 | 005202 | B相第一象限无功电能，执行 | B相第一象限无功电能 | 执行
0053 | 1 | 005301 | C相第一象限无功电能，复位 | C相第一象限无功电能 | 复位
0053 | 2 | 005302 | C相第一象限无功电能，执行 | C相第一象限无功电能 | 执行
0060 | 1 | 006001 | 第二象限无功电能，复位 | 第二象限无功电能 | 复位
0060 | 2 | 006002 | 第二象限无功电能，执行 | 第二象限无功电能 | 执行
0061 | 1 | 006101 | A相第二象限无功电能，复位 | A相第二象限无功电能 | 复位
0061 | 2 | 006102 | A相第二象限无功电能，执行 | A相第二象限无功电能 | 执行
0062 | 1 | 006201 | B相第二象限无功电能，复位 | B相第二象限无功电能 | 复位
0062 | 2 | 006202 | B相第二象限无功电能，执行 | B相第二象限无功电能 | 执行
0063 | 1 | 006301 | C相第二象限无功电能，复位 | C相第二象限无功电能 | 复位
0063 | 2 | 006302 | C相第二象限无功电能，执行 | C相第二象限无功电能 | 执行
0070 | 1 | 007001 | 第三象限无功电能，复位 | 第三象限无功电能 | 复位
0070 | 2 | 007002 | 第三象限无功电能，执行 | 第三象限无功电能 | 执行
0071 | 1 | 007101 | A相第三象限无功电能，复位 | A相第三象限无功电能 | 复位
0071 | 2 | 007102 | A相第三象限无功电能，执行 | A相第三象限无功电能 | 执行
0072 | 1 | 007201 | B相第三象限无功电能，复位 | B相第三象限无功电能 | 复位
0072 | 2 | 007202 | B相第三象限无功电能，执行 | B相第三象限无功电能 | 执行
0073 | 1 | 007301 | C相第三象限无功电能，复位 | C相第三象限无功电能 | 复位
0073 | 2 | 007302 | C相第三象限无功电能，执行 | C相第三象限无功电能 | 执行
0080 | 1 | 008001 | 第四象限无功电能，复位 | 第四象限无功电能 | 复位
0080 | 2 | 008002 | 第四象限无功电能，执行 | 第四象限无功电能 | 执行
0081 | 1 | 008101 | A相第四象限无功电能，复位 | A相第四象限无功电能 | 复位
0081 | 2 | 008102 | A相第四象限无功电能，执行 | A相第四象限无功电能 | 执行
0082 | 1 | 008201 | B相第四象限无功电能，复位 | B相第四象限无功电能 | 复位
0082 | 2 | 008202 | B相第四象限无功电能，执行 | B相第四象限无功电能 | 执行
0083 | 1 | 008301 | C相第四象限无功电能，复位 | C相第四象限无功电能 | 复位
0083 | 2 | 008302 | C相第四象限无功电能，执行 | C相第四象限无功电能 | 执行
0090 | 1 | 009001 | 正向视在电能，复位 | 正向视在电能 | 复位
0090 | 2 | 009002 | 正向视在电能，执行 | 正向视在电能 | 执行
0091 | 1 | 009101 | A相正向视在电能，复位 | A相正向视在电能 | 复位
0091 | 2 | 009102 | A相正向视在电能，执行 | A相正向视在电能 | 执行
0092 | 1 | 009201 | B相正向视在电能，复位 | B相正向视在电能 | 复位
0092 | 2 | 009202 | B相正向视在电能，执行 | B相正向视在电能 | 执行
0093 | 1 | 009301 | C相正向视在电能，复位 | C相正向视在电能 | 复位
0093 | 2 | 009302 | C相正向视在电能，执行 | C相正向视在电能 | 执行
00A0 | 1 | 00A001 | 反向视在电能，复位 | 反向视在电能 | 复位
00A0 | 2 | 00A002 | 反向视在电能，执行 | 反向视在电能 | 执行
00A1 | 1 | 00A101 | A 相反向视在电能，复位 | A 相反向视在电能 | 复位
00A1 | 2 | 00A102 | A 相反向视在电能，执行 | A 相反向视在电能 | 执行
00A2 | 1 | 00A201 | B相反向视在电能，复位 | B相反向视在电能 | 复位
00A2 | 2 | 00A202 | B相反向视在电能，执行 | B相反向视在电能 | 执行
00A3 | 1 | 00A301 | C相反向视在电能，复位 | C相反向视在电能 | 复位
00A3 | 2 | 00A302 | C相反向视在电能，执行 | C相反向视在电能 | 执行
0110 | 1 | 011001 | 正向有功基波总电能，复位 | 正向有功基波总电能 | 复位
0110 | 2 | 011002 | 正向有功基波总电能，执行 | 正向有功基波总电能 | 执行
0111 | 1 | 011101 | A 相正向有功基波电能，复位 | A 相正向有功基波电能 | 复位
0111 | 2 | 011102 | A 相正向有功基波电能，执行 | A 相正向有功基波电能 | 执行
0112 | 1 | 011201 | B 相正向有功基波电能，复位 | B 相正向有功基波电能 | 复位
0112 | 2 | 011202 | B 相正向有功基波电能，执行 | B 相正向有功基波电能 | 执行
0113 | 1 | 011301 | C 相正向有功基波电能，复位 | C 相正向有功基波电能 | 复位
0113 | 2 | 011302 | C 相正向有功基波电能，执行 | C 相正向有功基波电能 | 执行
0120 | 1 | 012001 | 反向有功基波总电能，复位 | 反向有功基波总电能 | 复位
0120 | 2 | 012002 | 反向有功基波总电能，执行 | 反向有功基波总电能 | 执行
0121 | 1 | 012101 | A 相反向有功基波电能，复位 | A 相反向有功基波电能 | 复位
0121 | 2 | 012102 | A 相反向有功基波电能，执行 | A 相反向有功基波电能 | 执行
0122 | 1 | 012201 | B 相反向有功基波电能，复位 | B 相反向有功基波电能 | 复位
0122 | 2 | 012202 | B 相反向有功基波电能，执行 | B 相反向有功基波电能 | 执行
0123 | 1 | 012301 | C 相反向有功基波电能，复位 | C 相反向有功基波电能 | 复位
0123 | 2 | 012302 | C 相反向有功基波电能，执行 | C 相反向有功基波电能 | 执行
0210 | 1 | 021001 | 正向有功谐波总电能，复位 | 正向有功谐波总电能 | 复位
0210 | 2 | 021002 | 正向有功谐波总电能，执行 | 正向有功谐波总电能 | 执行
0211 | 1 | 021101 | A 相正向有功谐波电能，复位 | A 相正向有功谐波电能 | 复位
0211 | 2 | 021102 | A 相正向有功谐波电能，执行 | A 相正向有功谐波电能 | 执行
0212 | 1 | 021201 | B 相正向有功谐波电能，复位 | B 相正向有功谐波电能 | 复位
0212 | 2 | 021202 | B 相正向有功谐波电能，执行 | B 相正向有功谐波电能 | 执行
0213 | 1 | 021301 | C相正向有功谐波电能，复位 | C相正向有功谐波电能 | 复位
0213 | 2 | 021302 | C相正向有功谐波电能，执行 | C相正向有功谐波电能 | 执行
0220 | 1 | 022001 | 反向有功谐波总电能，复位 | 反向有功谐波总电能 | 复位
0220 | 2 | 022002 | 反向有功谐波总电能，执行 | 反向有功谐波总电能 | 执行
0221 | 1 | 022101 | A 相反向有功谐波电能，复位 | A 相反向有功谐波电能 | 复位
0221 | 2 | 022102 | A 相反向有功谐波电能，执行 | A 相反向有功谐波电能 | 执行
0222 | 1 | 022201 | B 相反向有功谐波电能，复位 | B 相反向有功谐波电能 | 复位
0222 | 2 | 022202 | B 相反向有功谐波电能，执行 | B 相反向有功谐波电能 | 执行
0223 | 1 | 022301 | C 相反向有功谐波电能，复位 | C 相反向有功谐波电能 | 复位
0223 | 2 | 022302 | C 相反向有功谐波电能，执行 | C 相反向有功谐波电能 | 执行
0300 | 1 | 030001 | 铜损有功总电能补偿量，复位 | 铜损有功总电能补偿量 | 复位
0300 | 2 | 030002 | 铜损有功总电能补偿量，执行 | 铜损有功总电能补偿量 | 执行
0301 | 1 | 030101 | A 相铜损有功电能补偿量，复位 | A 相铜损有功电能补偿量 | 复位
0301 | 2 | 030102 | A 相铜损有功电能补偿量，执行 | A 相铜损有功电能补偿量 | 执行
0302 | 1 | 030201 | B 相铜损有功电能补偿量，复位 | B 相铜损有功电能补偿量 | 复位
0302 | 2 | 030202 | B 相铜损有功电能补偿量，执行 | B 相铜损有功电能补偿量 | 执行
0303 | 1 | 030301 | C 相铜损有功电能补偿量，复位 | C 相铜损有功电能补偿量 | 复位
0303 | 2 | 030302 | C 相铜损有功电能补偿量，执行 | C 相铜损有功电能补偿量 | 执行
0400 | 1 | 040001 | 铁损有功总电能补偿量，复位 | 铁损有功总电能补偿量 | 复位
0400 | 2 | 040002 | 铁损有功总电能补偿量，执行 | 铁损有功总电能补偿量 | 执行
0401 | 1 | 040101 | A 相铁损有功电能补偿量，复位 | A 相铁损有功电能补偿量 | 复位
0401 | 2 | 040102 | A 相铁损有功电能补偿量，执行 | A 相铁损有功电能补偿量 | 执行
0402 | 1 | 040201 | B 相铁损有功电能补偿量，复位 | B 相铁损有功电能补偿量 | 复位
0402 | 2 | 040202 | B 相铁损有功电能补偿量，执行 | B 相铁损有功电能补偿量 | 执行
0403 | 1 | 040301 | C 相铁损有功电能补偿量，复位 | C 相铁损有功电能补偿量 | 复位
0403 | 2 | 040302 | C 相铁损有功电能补偿量，执行 | C 相铁损有功电能补偿量 | 执行
0500 | 1 | 050001 | 关联总电能，复位 | 关联总电能 | 复位
0500 | 2 | 050002 | 关联总电能，执行 | 关联总电能 | 执行
0501 | 1 | 050101 | A相关联电能，复位 | A相关联电能 | 复位
0501 | 2 | 050102 | A相关联电能，执行 | A相关联电能 | 执行
0502 | 1 | 050201 | B相关联电能，复位 | B相关联电能 | 复位
0502 | 2 | 050202 | B相关联电能，执行 | B相关联电能 | 执行
0503 | 1 | 050301 | C相关联电能，复位 | C相关联电能 | 复位
0503 | 2 | 050302 | C相关联电能，执行 | C相关联电能 | 执行
1010 | 1 | 101001 | 正向有功最大需量，复位 | 正向有功最大需量 | 复位
1010 | 2 | 101002 | 正向有功最大需量，执行 | 正向有功最大需量 | 执行
1011 | 1 | 101101 | A相正向有功最大需量，复位 | A相正向有功最大需量 | 复位
1011 | 2 | 101102 | A相正向有功最大需量，执行 | A相正向有功最大需量 | 执行
1012 | 1 | 101201 | B相正向有功最大需量，复位 | B相正向有功最大需量 | 复位
1012 | 2 | 101202 | B相正向有功最大需量，执行 | B相正向有功最大需量 | 执行
1013 | 1 | 101301 | C相正向有功最大需量，复位 | C相正向有功最大需量 | 复位
1013 | 2 | 101302 | C相正向有功最大需量，执行 | C相正向有功最大需量 | 执行
1020 | 1 | 102001 | 反向有功最大需量，复位 | 反向有功最大需量 | 复位
1020 | 2 | 102002 | 反向有功最大需量，执行 | 反向有功最大需量 | 执行
1021 | 1 | 102101 | A相反向有功最大需量，复位 | A相反向有功最大需量 | 复位
1021 | 2 | 102102 | A相反向有功最大需量，执行 | A相反向有功最大需量 | 执行
1022 | 1 | 102201 | B相反向有功最大需量，复位 | B相反向有功最大需量 | 复位
1022 | 2 | 102202 | B相反向有功最大需量，执行 | B相反向有功最大需量 | 执行
1023 | 1 | 102301 | C相反向有功最大需量，复位 | C相反向有功最大需量 | 复位
1023 | 2 | 102302 | C相反向有功最大需量，执行 | C相反向有功最大需量 | 执行
1030 | 1 | 103001 | 组合无功1最大需量，复位 | 组合无功1最大需量 | 复位
1030 | 2 | 103002 | 组合无功1最大需量，执行 | 组合无功1最大需量 | 执行
1031 | 1 | 103101 | A相组合无功1最大需量，复位 | A相组合无功1最大需量 | 复位
1031 | 2 | 103102 | A相组合无功1最大需量，执行 | A相组合无功1最大需量 | 执行
1032 | 1 | 103201 | B相组合无功1最大需量，复位 | B相组合无功1最大需量 | 复位
1032 | 2 | 103202 | B相组合无功1最大需量，执行 | B相组合无功1最大需量 | 执行
1033 | 1 | 103301 | C相组合无功1最大需量，复位 | C相组合无功1最大需量 | 复位
1033 | 2 | 103302 | C相组合无功1最大需量，执行 | C相组合无功1最大需量 | 执行
1040 | 1 | 104001 | 组合无功2最大需量，复位 | 组合无功2最大需量 | 复位
1040 | 2 | 104002 | 组合无功2最大需量，执行 | 组合无功2最大需量 | 执行
1041 | 1 | 104101 | A相组合无功2最大需量，复位 | A相组合无功2最大需量 | 复位
1041 | 2 | 104102 | A相组合无功2最大需量，执行 | A相组合无功2最大需量 | 执行
1042 | 1 | 104201 | B相组合无功2最大需量，复位 | B相组合无功2最大需量 | 复位
1042 | 2 | 104202 | B相组合无功2最大需量，执行 | B相组合无功2最大需量 | 执行
1043 | 1 | 104301 | C相组合无功2最大需量，复位 | C相组合无功2最大需量 | 复位
1043 | 2 | 104302 | C相组合无功2最大需量，执行 | C相组合无功2最大需量 | 执行
1050 | 1 | 105001 | 第一象限最大需量，复位 | 第一象限最大需量 | 复位
1050 | 2 | 105002 | 第一象限最大需量，执行 | 第一象限最大需量 | 执行
1051 | 1 | 105101 | A相第一象限最大需量，复位 | A相第一象限最大需量 | 复位
1051 | 2 | 105102 | A相第一象限最大需量，执行 | A相第一象限最大需量 | 执行
1052 | 1 | 105201 | B相第一象限最大需量，复位 | B相第一象限最大需量 | 复位
1052 | 2 | 105202 | B相第一象限最大需量，执行 | B相第一象限最大需量 | 执行
1053 | 1 | 105301 | C相第一象限最大需量，复位 | C相第一象限最大需量 | 复位
1053 | 2 | 105302 | C相第一象限最大需量，执行 | C相第一象限最大需量 | 执行
1060 | 1 | 106001 | 第二象限最大需量，复位 | 第二象限最大需量 | 复位
1060 | 2 | 106002 | 第二象限最大需量，执行 | 第二象限最大需量 | 执行
1061 | 1 | 106101 | A相第二象限最大需量，复位 | A相第二象限最大需量 | 复位
1061 | 2 | 106102 | A相第二象限最大需量，执行 | A相第二象限最大需量 | 执行
1062 | 1 | 106201 | B相第二象限最大需量，复位 | B相第二象限最大需量 | 复位
1062 | 2 | 106202 | B相第二象限最大需量，执行 | B相第二象限最大需量 | 执行
1063 | 1 | 106301 | C相第二象限最大需量，复位 | C相第二象限最大需量 | 复位
1063 | 2 | 106302 | C相第二象限最大需量，执行 | C相第二象限最大需量 | 执行
1070 | 1 | 107001 | 第三象限最大需量，复位 | 第三象限最大需量 | 复位
1070 | 2 | 107002 | 第三象限最大需量，执行 | 第三象限最大需量 | 执行
1071 | 1 | 107101 | A相第三象限最大需量，复位 | A相第三象限最大需量 | 复位
1071 | 2 | 107102 | A相第三象限最大需量，执行 | A相第三象限最大需量 | 执行
1072 | 1 | 107201 | B相第三象限最大需量，复位 | B相第三象限最大需量 | 复位
1072 | 2 | 107202 | B相第三象限最大需量，执行 | B相第三象限最大需量 | 执行
1073 | 1 | 107301 | C相第三象限最大需量，复位 | C相第三象限最大需量 | 复位
1073 | 2 | 107302 | C相第三象限最大需量，执行 | C相第三象限最大需量 | 执行
1080 | 1 | 108001 | 第四象限最大需量，复位 | 第四象限最大需量 | 复位
1080 | 2 | 108002 | 第四象限最大需量，执行 | 第四象限最大需量 | 执行
1081 | 1 | 108101 | A相第四象限最大需量，复位 | A相第四象限最大需量 | 复位
1081 | 2 | 108102 | A相第四象限最大需量，执行 | A相第四象限最大需量 | 执行
1082 | 1 | 108201 | B相第四象限最大需量，复位 | B相第四象限最大需量 | 复位
1082 | 2 | 108202 | B相第四象限最大需量，执行 | B相第四象限最大需量 | 执行
1083 | 1 | 108301 | C相第四象限最大需量，复位 | C相第四象限最大需量 | 复位
1083 | 2 | 108302 | C相第四象限最大需量，执行 | C相第四象限最大需量 | 执行
1090 | 1 | 109001 | 正向视在最大需量，复位 | 正向视在最大需量 | 复位
1090 | 2 | 109002 | 正向视在最大需量，执行 | 正向视在最大需量 | 执行
1091 | 1 | 109101 | A相正向视在最大需量，复位 | A相正向视在最大需量 | 复位
1091 | 2 | 109102 | A相正向视在最大需量，执行 | A相正向视在最大需量 | 执行
1092 | 1 | 109201 | B相正向视在最大需量，复位 | B相正向视在最大需量 | 复位
1092 | 2 | 109202 | B相正向视在最大需量，执行 | B相正向视在最大需量 | 执行
1093 | 1 | 109301 | C相正向视在最大需量，复位 | C相正向视在最大需量 | 复位
1093 | 2 | 109302 | C相正向视在最大需量，执行 | C相正向视在最大需量 | 执行
10A0 | 1 | 10A001 | 反向视在最大需量，复位 | 反向视在最大需量 | 复位
10A0 | 2 | 10A002 | 反向视在最大需量，执行 | 反向视在最大需量 | 执行
10A1 | 1 | 10A101 | A 相反向视在最大需量，复位 | A 相反向视在最大需量 | 复位
10A1 | 2 | 10A102 | A 相反向视在最大需量，执行 | A 相反向视在最大需量 | 执行
10A2 | 1 | 10A201 | B相反向视在最大需量，复位 | B相反向视在最大需量 | 复位
10A2 | 2 | 10A202 | B相反向视在最大需量，执行 | B相反向视在最大需量 | 执行
10A3 | 1 | 10A301 | C相反向视在最大需量，复位 | C相反向视在最大需量 | 复位
10A3 | 2 | 10A302 | C相反向视在最大需量，执行 | C相反向视在最大需量 | 执行
1110 | 1 | 111001 | 冻结周期内正向有功最大需量，复位 | 冻结周期内正向有功最大需量 | 复位
1110 | 2 | 111002 | 冻结周期内正向有功最大需量，执行 | 冻结周期内正向有功最大需量 | 执行
1111 | 1 | 111101 | 冻结周期内A相正向有功最大需量，复位 | 冻结周期内A相正向有功最大需量 | 复位
1111 | 2 | 111102 | 冻结周期内A相正向有功最大需量，执行 | 冻结周期内A相正向有功最大需量 | 执行
1112 | 1 | 111201 | 冻结周期内B相正向有功最大需量，复位 | 冻结周期内B相正向有功最大需量 | 复位
1112 | 2 | 111202 | 冻结周期内B相正向有功最大需量，执行 | 冻结周期内B相正向有功最大需量 | 执行
1113 | 1 | 111301 | 冻结周期内C相正向有功最大需量，复位 | 冻结周期内C相正向有功最大需量 | 复位
1113 | 2 | 111302 | 冻结周期内C相正向有功最大需量，执行 | 冻结周期内C相正向有功最大需量 | 执行
1120 | 1 | 112001 | 冻结周期内反向有功最大需量，复位 | 冻结周期内反向有功最大需量 | 复位
1120 | 2 | 112002 | 冻结周期内反向有功最大需量，执行 | 冻结周期内反向有功最大需量 | 执行
1121 | 1 | 112101 | 冻结周期内A相反向有功最大需量，复位 | 冻结周期内A相反向有功最大需量 | 复位
1121 | 2 | 112102 | 冻结周期内A相反向有功最大需量，执行 | 冻结周期内A相反向有功最大需量 | 执行
1122 | 1 | 112201 | 冻结周期内B相反向有功最大需量，复位 | 冻结周期内B相反向有功最大需量 | 复位
1122 | 2 | 112202 | 冻结周期内B相反向有功最大需量，执行 | 冻结周期内B相反向有功最大需量 | 执行
1123 | 1 | 112301 | 冻结周期内C相反向有功最大需量，复位 | 冻结周期内C相反向有功最大需量 | 复位
1123 | 2 | 112302 | 冻结周期内C相反向有功最大需量，执行 | 冻结周期内C相反向有功最大需量 | 执行
1130 | 1 | 113001 | 冻结周期内组合无功1最大需量，复位 | 冻结周期内组合无功1最大需量 | 复位
1130 | 2 | 113002 | 冻结周期内组合无功1最大需量，执行 | 冻结周期内组合无功1最大需量 | 执行
1131 | 1 | 113101 | 冻结周期内A相组合无功1最大需量，复位 | 冻结周期内A相组合无功1最大需量 | 复位
1131 | 2 | 113102 | 冻结周期内A相组合无功1最大需量，执行 | 冻结周期内A相组合无功1最大需量 | 执行
1132 | 1 | 113201 | 冻结周期内B相组合无功1最大需量，复位 | 冻结周期内B相组合无功1最大需量 | 复位
1132 | 2 | 113202 | 冻结周期内B相组合无功1最大需量，执行 | 冻结周期内B相组合无功1最大需量 | 执行
1133 | 1 | 113301 | 冻结周期内冻结周期内C相组合无功1最大需量，复位 | 冻结周期内冻结周期内C相组合无功1最大需量 | 复位
1133 | 2 | 113302 | 冻结周期内冻结周期内C相组合无功1最大需量，执行 | 冻结周期内冻结周期内C相组合无功1最大需量 | 执行
1140 | 1 | 114001 | 冻结周期内组合无功2最大需量，复位 | 冻结周期内组合无功2最大需量 | 复位
1140 | 2 | 114002 | 冻结周期内组合无功2最大需量，执行 | 冻结周期内组合无功2最大需量 | 执行
1141 | 1 | 114101 | 冻结周期内A相组合无功2最大需量，复位 | 冻结周期内A相组合无功2最大需量 | 复位
1141 | 2 | 114102 | 冻结周期内A相组合无功2最大需量，执行 | 冻结周期内A相组合无功2最大需量 | 执行
1142 | 1 | 114201 | 冻结周期内B相组合无功2最大需量，复位 | 冻结周期内B相组合无功2最大需量 | 复位
1142 | 2 | 114202 | 冻结周期内B相组合无功2最大需量，执行 | 冻结周期内B相组合无功2最大需量 | 执行
1143 | 1 | 114301 | 冻结周期内C相组合无功2最大需量，复位 | 冻结周期内C相组合无功2最大需量 | 复位
1143 | 2 | 114302 | 冻结周期内C相组合无功2最大需量，执行 | 冻结周期内C相组合无功2最大需量 | 执行
1150 | 1 | 115001 | 冻结周期内第一象限最大需量，复位 | 冻结周期内第一象限最大需量 | 复位
1150 | 2 | 115002 | 冻结周期内第一象限最大需量，执行 | 冻结周期内第一象限最大需量 | 执行
1151 | 1 | 115101 | 冻结周期内A相第一象限最大需量，复位 | 冻结周期内A相第一象限最大需量 | 复位
1151 | 2 | 115102 | 冻结周期内A相第一象限最大需量，执行 | 冻结周期内A相第一象限最大需量 | 执行
1152 | 1 | 115201 | 冻结周期内B相第一象限最大需量，复位 | 冻结周期内B相第一象限最大需量 | 复位
1152 | 2 | 115202 | 冻结周期内B相第一象限最大需量，执行 | 冻结周期内B相第一象限最大需量 | 执行
1153 | 1 | 115301 | 冻结周期内C相第一象限最大需量，复位 | 冻结周期内C相第一象限最大需量 | 复位
1153 | 2 | 115302 | 冻结周期内C相第一象限最大需量，执行 | 冻结周期内C相第一象限最大需量 | 执行
1160 | 1 | 116001 | 冻结周期内第二象限最大需量，复位 | 冻结周期内第二象限最大需量 | 复位
1160 | 2 | 116002 | 冻结周期内第二象限最大需量，执行 | 冻结周期内第二象限最大需量 | 执行
1161 | 1 | 116101 | 冻结周期内A相第二象限最大需量，复位 | 冻结周期内A相第二象限最大需量 | 复位
1161 | 2 | 116102 | 冻结周期内A相第二象限最大需量，执行 | 冻结周期内A相第二象限最大需量 | 执行
1162 | 1 | 116201 | 冻结周期内B相第二象限最大需量，复位 | 冻结周期内B相第二象限最大需量 | 复位
1162 | 2 | 116202 | 冻结周期内B相第二象限最大需量，执行 | 冻结周期内B相第二象限最大需量 | 执行
1163 | 1 | 116301 | 冻结周期内C相第二象限最大需量，复位 | 冻结周期内C相第二象限最大需量 | 复位
1163 | 2 | 116302 | 冻结周期内C相第二象限最大需量，执行 | 冻结周期内C相第二象限最大需量 | 执行
1170 | 1 | 117001 | 冻结周期内第三象限最大需量，复位 | 冻结周期内第三象限最大需量 | 复位
1170 | 2 | 117002 | 冻结周期内第三象限最大需量，执行 | 冻结周期内第三象限最大需量 | 执行
1171 | 1 | 117101 | 冻结周期内A相第三象限最大需量，复位 | 冻结周期内A相第三象限最大需量 | 复位
1171 | 2 | 117102 | 冻结周期内A相第三象限最大需量，执行 | 冻结周期内A相第三象限最大需量 | 执行
1172 | 1 | 117201 | 冻结周期内B相第三象限最大需量，复位 | 冻结周期内B相第三象限最大需量 | 复位
1172 | 2 | 117202 | 冻结周期内B相第三象限最大需量，执行 | 冻结周期内B相第三象限最大需量 | 执行
1173 | 1 | 117301 | 冻结周期内C相第三象限最大需量，复位 | 冻结周期内C相第三象限最大需量 | 复位
1173 | 2 | 117302 | 冻结周期内C相第三象限最大需量，执行 | 冻结周期内C相第三象限最大需量 | 执行
1180 | 1 | 118001 | 冻结周期内第四象限最大需量，复位 | 冻结周期内第四象限最大需量 | 复位
1180 | 2 | 118002 | 冻结周期内第四象限最大需量，执行 | 冻结周期内第四象限最大需量 | 执行
1181 | 1 | 118101 | 冻结周期内A相第四象限最大需量，复位 | 冻结周期内A相第四象限最大需量 | 复位
1181 | 2 | 118102 | 冻结周期内A相第四象限最大需量，执行 | 冻结周期内A相第四象限最大需量 | 执行
1182 | 1 | 118201 | 冻结周期内B相第四象限最大需量，复位 | 冻结周期内B相第四象限最大需量 | 复位
1182 | 2 | 118202 | 冻结周期内B相第四象限最大需量，执行 | 冻结周期内B相第四象限最大需量 | 执行
1183 | 1 | 118301 | 冻结周期内C相第四象限最大需量，复位 | 冻结周期内C相第四象限最大需量 | 复位
1183 | 2 | 118302 | 冻结周期内C相第四象限最大需量，执行 | 冻结周期内C相第四象限最大需量 | 执行
1190 | 1 | 119001 | 冻结周期内正向视在最大需量，复位 | 冻结周期内正向视在最大需量 | 复位
1190 | 2 | 119002 | 冻结周期内正向视在最大需量，执行 | 冻结周期内正向视在最大需量 | 执行
1191 | 1 | 119101 | 冻结周期内A相正向视在最大需量，复位 | 冻结周期内A相正向视在最大需量 | 复位
1191 | 2 | 119102 | 冻结周期内A相正向视在最大需量，执行 | 冻结周期内A相正向视在最大需量 | 执行
1192 | 1 | 119201 | 冻结周期内B相正向视在最大需量，复位 | 冻结周期内B相正向视在最大需量 | 复位
1192 | 2 | 119202 | 冻结周期内B相正向视在最大需量，执行 | 冻结周期内B相正向视在最大需量 | 执行
1193 | 1 | 119301 | 冻结周期内冻结周期内C相正向视在最大需量，复位 | 冻结周期内冻结周期内C相正向视在最大需量 | 复位
1193 | 2 | 119302 | 冻结周期内冻结周期内C相正向视在最大需量，执行 | 冻结周期内冻结周期内C相正向视在最大需量 | 执行
11A0 | 1 | 11A001 | 冻结周期内反向视在最大需量，复位 | 冻结周期内反向视在最大需量 | 复位
11A0 | 2 | 11A002 | 冻结周期内反向视在最大需量，执行 | 冻结周期内反向视在最大需量 | 执行
11A1 | 1 | 11A101 | 冻结周期内A 相反向视在最大需量，复位 | 冻结周期内A 相反向视在最大需量 | 复位
11A1 | 2 | 11A102 | 冻结周期内A 相反向视在最大需量，执行 | 冻结周期内A 相反向视在最大需量 | 执行
11A2 | 1 | 11A201 | 冻结周期内B相反向视在最大需量，复位 | 冻结周期内B相反向视在最大需量 | 复位
11A2 | 2 | 11A202 | 冻结周期内B相反向视在最大需量，执行 | 冻结周期内B相反向视在最大需量 | 执行
11A3 | 1 | 11A301 | 冻结周期内C相反向视在最大需量，复位 | 冻结周期内C相反向视在最大需量 | 复位
11A3 | 2 | 11A302 | 冻结周期内C相反向视在最大需量，执行 | 冻结周期内C相反向视在最大需量 | 执行
2000 | 1 | 200001 | 电压，复位 | 电压 | 复位
2000 | 2 | 200002 | 电压，执行 | 电压 | 执行
2001 | 1 | 200101 | 电流，复位 | 电流 | 复位
2001 | 2 | 200102 | 电流，执行 | 电流 | 执行
2002 | 1 | 200201 | 电压相角，复位 | 电压相角 | 复位
2002 | 2 | 200202 | 电压相角，执行 | 电压相角 | 执行
2003 | 1 | 200301 | 电压电流相角，复位 | 电压电流相角 | 复位
2003 | 2 | 200302 | 电压电流相角，执行 | 电压电流相角 | 执行
2004 | 1 | 200401 | 有功功率，复位 | 有功功率 | 复位
2004 | 2 | 200402 | 有功功率，执行 | 有功功率 | 执行
2005 | 1 | 200501 | 无功功率，复位 | 无功功率 | 复位
2005 | 2 | 200502 | 无功功率，执行 | 无功功率 | 执行
2006 | 1 | 200601 | 视在功率，复位 | 视在功率 | 复位
2006 | 2 | 200602 | 视在功率，执行 | 视在功率 | 执行
2007 | 1 | 200701 | 一分钟平均有功功率，复位 | 一分钟平均有功功率 | 复位
2007 | 2 | 200702 | 一分钟平均有功功率，执行 | 一分钟平均有功功率 | 执行
2008 | 1 | 200801 | 一分钟平均无功功率，复位 | 一分钟平均无功功率 | 复位
2008 | 2 | 200802 | 一分钟平均无功功率，执行 | 一分钟平均无功功率 | 执行
2009 | 1 | 200901 | 一分钟平均视在功率，复位 | 一分钟平均视在功率 | 复位
2009 | 2 | 200902 | 一分钟平均视在功率，执行 | 一分钟平均视在功率 | 执行
200A | 1 | 200A01 | 功率因数，复位 | 功率因数 | 复位
200A | 2 | 200A02 | 功率因数，执行 | 功率因数 | 执行
200B | 1 | 200B01 | 电压波形失真度，复位 | 电压波形失真度 | 复位
200B | 2 | 200B02 | 电压波形失真度，执行 | 电压波形失真度 | 执行
200C | 1 | 200C01 | 电流波形失真度，复位 | 电流波形失真度 | 复位
200C | 2 | 200C02 | 电流波形失真度，执行 | 电流波形失真度 | 执行
200D | 1 | 200D01 | 电压谐波含有量（总及2…n次），复位 | 电压谐波含有量（总及2…n次） | 复位
200D | 2 | 200D02 | 电压谐波含有量（总及2…n次），执行 | 电压谐波含有量（总及2…n次） | 执行
200E | 1 | 200E01 | 电流谐波含有量（总及2…n次），复位 | 电流谐波含有量（总及2…n次） | 复位
200E | 2 | 200E02 | 电流谐波含有量（总及2…n次），执行 | 电流谐波含有量（总及2…n次） | 执行
200F | 1 | 200F01 | 电网频率，复位 | 电网频率 | 复位
200F | 2 | 200F02 | 电网频率，执行 | 电网频率 | 执行
2010 | 1 | 201001 | 表内温度，复位 | 表内温度 | 复位
2010 | 2 | 201002 | 表内温度，执行 | 表内温度 | 执行
2011 | 1 | 201101 | 时钟电池电压，复位 | 时钟电池电压 | 复位
2011 | 2 | 201102 | 时钟电池电压，执行 | 时钟电池电压 | 执行
2012 | 1 | 201201 | 停电抄表电池电压，复位 | 停电抄表电池电压 | 复位
2012 | 2 | 201202 | 停电抄表电池电压，执行 | 停电抄表电池电压 | 执行
2013 | 1 | 201301 | 时钟电池工作时间，复位 | 时钟电池工作时间 | 复位
2013 | 2 | 201302 | 时钟电池工作时间，执行 | 时钟电池工作时间 | 执行
2014 | 1 | 201401 | 电能表运行状态字，复位 | 电能表运行状态字 | 复位
2014 | 2 | 201402 | 电能表运行状态字，执行 | 电能表运行状态字 | 执行
2015 | 1 | 201501 | 对称密钥状态字，复位 | 对称密钥状态字 | 复位
2015 | 2 | 201502 | 对称密钥状态字，执行 | 对称密钥状态字 | 执行
2016 | 1 | 201601 | 证书状态字，复位 | 证书状态字 | 复位
2016 | 2 | 201602 | 证书状态字，执行 | 证书状态字 | 执行
2017 | 1 | 201701 | 当前有功需量，复位 | 当前有功需量 | 复位
2017 | 2 | 201702 | 当前有功需量，执行 | 当前有功需量 | 执行
2018 | 1 | 201801 | 当前无功需量，复位 | 当前无功需量 | 复位
2018 | 2 | 201802 | 当前无功需量，执行 | 当前无功需量 | 执行
2019 | 1 | 201901 | 当前视在需量，复位 | 当前视在需量 | 复位
2019 | 2 | 201902 | 当前视在需量，执行 | 当前视在需量 | 执行
201A | 1 | 201A01 | 当前电价，复位 | 当前电价 | 复位
201A | 2 | 201A02 | 当前电价，执行 | 当前电价 | 执行
201B | 1 | 201B01 | 当前费率电价，复位 | 当前费率电价 | 复位
201B | 2 | 201B02 | 当前费率电价，执行 | 当前费率电价 | 执行
201C | 1 | 201C01 | 当前阶梯电价，复位 | 当前阶梯电价 | 复位
201C | 2 | 201C02 | 当前阶梯电价，执行 | 当前阶梯电价 | 执行
201D | 1 | 201D01 | 安全认证剩余时长，复位 | 安全认证剩余时长 | 复位
201D | 2 | 201D02 | 安全认证剩余时长，执行 | 安全认证剩余时长 | 执行
201E | 1 | 201E01 | 事件发生时间，复位 | 事件发生时间 | 复位
201E | 2 | 201E02 | 事件发生时间，执行 | 事件发生时间 | 执行
2020 | 1 | 202001 | 事件结束时间，复位 | 事件结束时间 | 复位
2020 | 2 | 202002 | 事件结束时间，执行 | 事件结束时间 | 执行
2021 | 1 | 202101 | 数据冻结时间，复位 | 数据冻结时间 | 复位
2021 | 2 | 202102 | 数据冻结时间，执行 | 数据冻结时间 | 执行
2022 | 1 | 202201 | 事件记录序号，复位 | 事件记录序号 | 复位
2022 | 2 | 202202 | 事件记录序号，执行 | 事件记录序号 | 执行
2023 | 1 | 202301 | 冻结记录序号，复位 | 冻结记录序号 | 复位
2023 | 2 | 202302 | 冻结记录序号，执行 | 冻结记录序号 | 执行
2024 | 1 | 202401 | 事件发生源，复位 | 事件发生源 | 复位
2024 | 2 | 202402 | 事件发生源，执行 | 事件发生源 | 执行
2025 | 1 | 202501 | 事件当前值，复位 | 事件当前值 | 复位
2025 | 2 | 202502 | 事件当前值，执行 | 事件当前值 | 执行
2026 | 1 | 202601 | 电压不平衡率，复位 | 电压不平衡率 | 复位
2026 | 2 | 202602 | 电压不平衡率，执行 | 电压不平衡率 | 执行
2027 | 1 | 202701 | 电流不平衡率，复位 | 电流不平衡率 | 复位
2027 | 2 | 202702 | 电流不平衡率，执行 | 电流不平衡率 | 执行
2028 | 1 | 202801 | 负载率，复位 | 负载率 | 复位
2028 | 2 | 202802 | 负载率，执行 | 负载率 | 执行
2029 | 1 | 202901 | 安时值，复位 | 安时值 | 复位
2029 | 2 | 202902 | 安时值，执行 | 安时值 | 执行
202C | 1 | 202C01 | （当前）钱包文件，复位 | （当前）钱包文件 | 复位
202C | 2 | 202C02 | （当前）钱包文件，执行 | （当前）钱包文件 | 执行
202D | 1 | 202D01 | （当前）透支金额，复位 | （当前）透支金额 | 复位
202D | 2 | 202D02 | （当前）透支金额，执行 | （当前）透支金额 | 执行
202E | 1 | 202E01 | 累计购电金额，复位 | 累计购电金额 | 复位
202E | 2 | 202E02 | 累计购电金额，执行 | 累计购电金额 | 执行
202F | 1 | 202F01 | 电能表主动上报，复位 | 电能表主动上报 | 复位
202F | 2 | 202F02 | 电能表主动上报，执行 | 电能表主动上报 | 执行
202F | 1 | 202F01 | 电能表主动上报，复位 | 电能表主动上报 | 复位
2031 | 1 | 203101 | 月度用电量，复位 | 月度用电量 | 复位
2031 | 2 | 203102 | 月度用电量，执行 | 月度用电量 | 执行
2032 | 1 | 203201 | 阶梯结算用电量，复位 | 阶梯结算用电量 | 复位
2032 | 2 | 203202 | 阶梯结算用电量，执行 | 阶梯结算用电量 | 执行
2040 | 1 | 204001 | 控制命令执行状态字，复位 | 控制命令执行状态字 | 复位
2040 | 2 | 204002 | 控制命令执行状态字，执行 | 控制命令执行状态字 | 执行
2041 | 1 | 204101 | 控制命令错误状态字，复位 | 控制命令错误状态字 | 复位
2041 | 2 | 204102 | 控制命令错误状态字，执行 | 控制命令错误状态字 | 执行
2100 | 1 | 210001 | 分钟区间统计，复位 | 分钟区间统计 | 复位
2100 | 2 | 210002 | 分钟区间统计，执行 | 分钟区间统计 | 执行
2100 | 4 | 210004 | 分钟区间统计，删除一个统计对象属性 | 分钟区间统计 | 删除一个统计对象属性
2100 | 3 | 210003 | 分钟区间统计，添加一个统计对象属性 | 分钟区间统计 | 添加一个统计对象属性
2101 | 1 | 210101 | 小时区间统计，复位 | 小时区间统计 | 复位
2101 | 2 | 210102 | 小时区间统计，执行 | 小时区间统计 | 执行
2101 | 4 | 210104 | 小时区间统计，删除一个统计对象属性 | 小时区间统计 | 删除一个统计对象属性
2101 | 3 | 210103 | 小时区间统计，添加一个统计对象属性 | 小时区间统计 | 添加一个统计对象属性
2102 | 1 | 210201 | 日区间统计，复位 | 日区间统计 | 复位
2102 | 2 | 210202 | 日区间统计，执行 | 日区间统计 | 执行
2102 | 4 | 210204 | 日区间统计，删除一个统计对象属性 | 日区间统计 | 删除一个统计对象属性
2102 | 3 | 210203 | 日区间统计，添加一个统计对象属性 | 日区间统计 | 添加一个统计对象属性
2103 | 1 | 210301 | 月区间统计，复位 | 月区间统计 | 复位
2103 | 2 | 210302 | 月区间统计，执行 | 月区间统计 | 执行
2103 | 4 | 210304 | 月区间统计，删除一个统计对象属性 | 月区间统计 | 删除一个统计对象属性
2103 | 3 | 210303 | 月区间统计，添加一个统计对象属性 | 月区间统计 | 添加一个统计对象属性
2104 | 1 | 210401 | 年区间统计 ，复位 | 年区间统计 | 复位
2104 | 2 | 210402 | 年区间统计 ，执行 | 年区间统计 | 执行
2104 | 4 | 210404 | 年区间统计 ，删除一个统计对象属性 | 年区间统计 | 删除一个统计对象属性
2104 | 3 | 210403 | 年区间统计 ，添加一个统计对象属性 | 年区间统计 | 添加一个统计对象属性
2110 | 1 | 211001 | 分钟平均，复位 | 分钟平均 | 复位
2110 | 2 | 211002 | 分钟平均，执行 | 分钟平均 | 执行
2110 | 3 | 211003 | 分钟平均，添加一个关联对象属性 | 分钟平均 | 添加一个关联对象属性
2110 | 4 | 211004 | 分钟平均，删除一个关联对象属性 | 分钟平均 | 删除一个关联对象属性
2111 | 1 | 211101 | 小时平均，复位 | 小时平均 | 复位
2111 | 2 | 211102 | 小时平均，执行 | 小时平均 | 执行
2111 | 3 | 211103 | 小时平均，添加一个关联对象属性 | 小时平均 | 添加一个关联对象属性
2111 | 4 | 211104 | 小时平均，删除一个关联对象属性 | 小时平均 | 删除一个关联对象属性
2112 | 1 | 211201 | 日平均，复位 | 日平均 | 复位
2112 | 2 | 211202 | 日平均，执行 | 日平均 | 执行
2112 | 3 | 211203 | 日平均，添加一个关联对象属性 | 日平均 | 添加一个关联对象属性
2112 | 4 | 211204 | 日平均，删除一个关联对象属性 | 日平均 | 删除一个关联对象属性
2113 | 1 | 211301 | 月平均，复位 | 月平均 | 复位
2113 | 2 | 211302 | 月平均，执行 | 月平均 | 执行
2113 | 3 | 211303 | 月平均，添加一个关联对象属性 | 月平均 | 添加一个关联对象属性
2113 | 4 | 211304 | 月平均，删除一个关联对象属性 | 月平均 | 删除一个关联对象属性
2114 | 1 | 211401 | 年平均，复位 | 年平均 | 复位
2114 | 2 | 211402 | 年平均，执行 | 年平均 | 执行
2114 | 3 | 211403 | 年平均，添加一个关联对象属性 | 年平均 | 添加一个关联对象属性
2114 | 4 | 211404 | 年平均，删除一个关联对象属性 | 年平均 | 删除一个关联对象属性
2120 | 1 | 212001 | 分钟极值，复位 | 分钟极值 | 复位
2120 | 2 | 212002 | 分钟极值，执行 | 分钟极值 | 执行
2120 | 3 | 212003 | 分钟极值，添加一个关联对象属性 | 分钟极值 | 添加一个关联对象属性
2120 | 4 | 212004 | 分钟极值，删除一个关联对象属性 | 分钟极值 | 删除一个关联对象属性
2121 | 1 | 212101 | 小时极值，复位 | 小时极值 | 复位
2121 | 2 | 212102 | 小时极值，执行 | 小时极值 | 执行
2121 | 3 | 212103 | 小时极值，添加一个关联对象属性 | 小时极值 | 添加一个关联对象属性
2121 | 4 | 212104 | 小时极值，删除一个关联对象属性 | 小时极值 | 删除一个关联对象属性
2122 | 1 | 212201 | 日极值，复位 | 日极值 | 复位
2122 | 2 | 212202 | 日极值，执行 | 日极值 | 执行
2122 | 3 | 212203 | 日极值，添加一个关联对象属性 | 日极值 | 添加一个关联对象属性
2122 | 4 | 212204 | 日极值，删除一个关联对象属性 | 日极值 | 删除一个关联对象属性
2123 | 1 | 212301 | 月极值，复位 | 月极值 | 复位
2123 | 2 | 212302 | 月极值，执行 | 月极值 | 执行
2123 | 3 | 212303 | 月极值，添加一个关联对象属性 | 月极值 | 添加一个关联对象属性
2123 | 4 | 212304 | 月极值，删除一个关联对象属性 | 月极值 | 删除一个关联对象属性
2124 | 1 | 212401 | 年极值，复位 | 年极值 | 复位
2124 | 2 | 212402 | 年极值，执行 | 年极值 | 执行
2124 | 3 | 212403 | 年极值，添加一个关联对象属性 | 年极值 | 添加一个关联对象属性
2124 | 4 | 212404 | 年极值，删除一个关联对象属性 | 年极值 | 删除一个关联对象属性
2130 | 1 | 213001 | 总电压合格率，复位 | 总电压合格率 | 复位
2130 | 2 | 213002 | 总电压合格率，执行 | 总电压合格率 | 执行
2131 | 1 | 213101 | A相电压合格率，复位 | A相电压合格率 | 复位
2131 | 2 | 213102 | A相电压合格率，执行 | A相电压合格率 | 执行
2132 | 1 | 213201 | B相电压合格率，复位 | B相电压合格率 | 复位
2132 | 2 | 213202 | B相电压合格率，执行 | B相电压合格率 | 执行
2133 | 1 | 213301 | C相电压合格率，复位 | C相电压合格率 | 复位
2133 | 2 | 213302 | C相电压合格率，执行 | C相电压合格率 | 执行
2140 | 1 | 214001 | 日最大有功功率及发生时间，复位 | 日最大有功功率及发生时间 | 复位
2140 | 2 | 214002 | 日最大有功功率及发生时间，执行 | 日最大有功功率及发生时间 | 执行
2141 | 1 | 214101 | 月最大有功功率及发生时间，复位 | 月最大有功功率及发生时间 | 复位
2141 | 2 | 214102 | 月最大有功功率及发生时间，执行 | 月最大有功功率及发生时间 | 执行
2200 | 1 | 220001 | 通信流量，复位 | 通信流量 | 复位
2200 | 2 | 220002 | 通信流量，执行 | 通信流量 | 执行
2203 | 1 | 220301 | 供电时间，复位 | 供电时间 | 复位
2203 | 2 | 220302 | 供电时间，执行 | 供电时间 | 执行
2204 | 1 | 220401 | 复位次数，复位 | 复位次数 | 复位
2204 | 2 | 220402 | 复位次数，执行 | 复位次数 | 执行
2301 | 1 | 230101 | 总加组1，清空总加配置表 | 总加组1 | 清空总加配置表
2301 | 2 | 230102 | 总加组1，执行 | 总加组1 | 执行
2301 | 3 | 230103 | 总加组1，添加一个总加配置单元 | 总加组1 | 添加一个总加配置单元
2301 | 4 | 230104 | 总加组1，批量添加总加配置单元 | 总加组1 | 批量添加总加配置单元
2301 | 5 | 230105 | 总加组1，删除一个总加配置单元 | 总加组1 | 删除一个总加配置单元
2302 | 1 | 230201 | 总加组2，清空总加配置表 | 总加组2 | 清空总加配置表
2302 | 2 | 230202 | 总加组2，执行 | 总加组2 | 执行
2302 | 3 | 230203 | 总加组2，添加一个总加配置单元 | 总加组2 | 添加一个总加配置单元
2302 | 4 | 230204 | 总加组2，批量添加总加配置单元 | 总加组2 | 批量添加总加配置单元
2302 | 5 | 230205 | 总加组2，删除一个总加配置单元 | 总加组2 | 删除一个总加配置单元
2303 | 1 | 230301 | 总加组3，清空总加配置表 | 总加组3 | 清空总加配置表
2303 | 2 | 230302 | 总加组3，执行 | 总加组3 | 执行
2303 | 3 | 230303 | 总加组3，添加一个总加配置单元 | 总加组3 | 添加一个总加配置单元
2303 | 4 | 230304 | 总加组3，批量添加总加配置单元 | 总加组3 | 批量添加总加配置单元
2303 | 5 | 230305 | 总加组3，删除一个总加配置单元 | 总加组3 | 删除一个总加配置单元
2304 | 1 | 230401 | 总加组4，清空总加配置表 | 总加组4 | 清空总加配置表
2304 | 2 | 230402 | 总加组4，执行 | 总加组4 | 执行
2304 | 3 | 230403 | 总加组4，添加一个总加配置单元 | 总加组4 | 添加一个总加配置单元
2304 | 4 | 230404 | 总加组4，批量添加总加配置单元 | 总加组4 | 批量添加总加配置单元
2304 | 5 | 230405 | 总加组4，删除一个总加配置单元 | 总加组4 | 删除一个总加配置单元
2305 | 1 | 230501 | 总加组5，清空总加配置表 | 总加组5 | 清空总加配置表
2305 | 2 | 230502 | 总加组5，执行 | 总加组5 | 执行
2305 | 3 | 230503 | 总加组5，添加一个总加配置单元 | 总加组5 | 添加一个总加配置单元
2305 | 4 | 230504 | 总加组5，批量添加总加配置单元 | 总加组5 | 批量添加总加配置单元
2305 | 5 | 230505 | 总加组5，删除一个总加配置单元 | 总加组5 | 删除一个总加配置单元
2306 | 1 | 230601 | 总加组6，清空总加配置表 | 总加组6 | 清空总加配置表
2306 | 2 | 230602 | 总加组6，执行 | 总加组6 | 执行
2306 | 3 | 230603 | 总加组6，添加一个总加配置单元 | 总加组6 | 添加一个总加配置单元
2306 | 4 | 230604 | 总加组6，批量添加总加配置单元 | 总加组6 | 批量添加总加配置单元
2306 | 5 | 230605 | 总加组6，删除一个总加配置单元 | 总加组6 | 删除一个总加配置单元
2307 | 1 | 230701 | 总加组7，清空总加配置表 | 总加组7 | 清空总加配置表
2307 | 2 | 230702 | 总加组7，执行 | 总加组7 | 执行
2307 | 3 | 230703 | 总加组7，添加一个总加配置单元 | 总加组7 | 添加一个总加配置单元
2307 | 4 | 230704 | 总加组7，批量添加总加配置单元 | 总加组7 | 批量添加总加配置单元
2307 | 5 | 230705 | 总加组7，删除一个总加配置单元 | 总加组7 | 删除一个总加配置单元
2308 | 1 | 230801 | 总加组8，清空总加配置表 | 总加组8 | 清空总加配置表
2308 | 2 | 230802 | 总加组8，执行 | 总加组8 | 执行
2308 | 3 | 230803 | 总加组8，添加一个总加配置单元 | 总加组8 | 添加一个总加配置单元
2308 | 4 | 230804 | 总加组8，批量添加总加配置单元 | 总加组8 | 批量添加总加配置单元
2308 | 5 | 230805 | 总加组8，删除一个总加配置单元 | 总加组8 | 删除一个总加配置单元
2401 | 1 | 240101 | 脉冲计量1，复位 | 脉冲计量1 | 复位
2401 | 2 | 240102 | 脉冲计量1，执行 | 脉冲计量1 | 执行
2401 | 3 | 240103 | 脉冲计量1，添加脉冲输入单元 | 脉冲计量1 | 添加脉冲输入单元
2401 | 4 | 240104 | 脉冲计量1，删除脉冲输入单元 | 脉冲计量1 | 删除脉冲输入单元
2402 | 1 | 240201 | 脉冲计量2，复位 | 脉冲计量2 | 复位
2402 | 2 | 240202 | 脉冲计量2，执行 | 脉冲计量2 | 执行
2402 | 3 | 240203 | 脉冲计量2，添加脉冲输入单元 | 脉冲计量2 | 添加脉冲输入单元
2402 | 4 | 240204 | 脉冲计量2，删除脉冲输入单元 | 脉冲计量2 | 删除脉冲输入单元
2403 | 1 | 240301 | 脉冲计量3，复位 | 脉冲计量3 | 复位
2403 | 2 | 240302 | 脉冲计量3，执行 | 脉冲计量3 | 执行
2403 | 3 | 240303 | 脉冲计量3，添加脉冲输入单元 | 脉冲计量3 | 添加脉冲输入单元
2403 | 4 | 240304 | 脉冲计量3，删除脉冲输入单元 | 脉冲计量3 | 删除脉冲输入单元
2404 | 1 | 240401 | 脉冲计量4，复位 | 脉冲计量4 | 复位
2404 | 2 | 240402 | 脉冲计量4，执行 | 脉冲计量4 | 执行
2404 | 3 | 240403 | 脉冲计量4，添加脉冲输入单元 | 脉冲计量4 | 添加脉冲输入单元
2404 | 4 | 240404 | 脉冲计量4，删除脉冲输入单元 | 脉冲计量4 | 删除脉冲输入单元
2405 | 1 | 240501 | 脉冲计量5，复位 | 脉冲计量5 | 复位
2405 | 2 | 240502 | 脉冲计量5，执行 | 脉冲计量5 | 执行
2405 | 3 | 240503 | 脉冲计量5，添加脉冲输入单元 | 脉冲计量5 | 添加脉冲输入单元
2405 | 4 | 240504 | 脉冲计量5，删除脉冲输入单元 | 脉冲计量5 | 删除脉冲输入单元
2406 | 1 | 240601 | 脉冲计量6，复位 | 脉冲计量6 | 复位
2406 | 2 | 240602 | 脉冲计量6，执行 | 脉冲计量6 | 执行
2406 | 3 | 240603 | 脉冲计量6，添加脉冲输入单元 | 脉冲计量6 | 添加脉冲输入单元
2406 | 4 | 240604 | 脉冲计量6，删除脉冲输入单元 | 脉冲计量6 | 删除脉冲输入单元
2407 | 1 | 240701 | 脉冲计量7，复位 | 脉冲计量7 | 复位
2407 | 2 | 240702 | 脉冲计量7，执行 | 脉冲计量7 | 执行
2407 | 3 | 240703 | 脉冲计量7，添加脉冲输入单元 | 脉冲计量7 | 添加脉冲输入单元
2407 | 4 | 240704 | 脉冲计量7，删除脉冲输入单元 | 脉冲计量7 | 删除脉冲输入单元
2408 | 1 | 240801 | 脉冲计量8，复位 | 脉冲计量8 | 复位
2408 | 2 | 240802 | 脉冲计量8，执行 | 脉冲计量8 | 执行
2408 | 3 | 240803 | 脉冲计量8，添加脉冲输入单元 | 脉冲计量8 | 添加脉冲输入单元
2408 | 4 | 240804 | 脉冲计量8，删除脉冲输入单元 | 脉冲计量8 | 删除脉冲输入单元
2500 | 1 | 250001 | 累计水（热）流量，复位 | 累计水（热）流量 | 复位
2500 | 2 | 250002 | 累计水（热）流量，执行 | 累计水（热）流量 | 执行
2501 | 1 | 250101 | 累计气流量，复位 | 累计气流量 | 复位
2501 | 2 | 250102 | 累计气流量，执行 | 累计气流量 | 执行
2502 | 1 | 250201 | 累计热量，复位 | 累计热量 | 复位
2502 | 2 | 250202 | 累计热量，执行 | 累计热量 | 执行
2503 | 1 | 250301 | 热功率，复位 | 热功率 | 复位
2503 | 2 | 250302 | 热功率，执行 | 热功率 | 执行
2504 | 1 | 250401 | 累计工作时间，复位 | 累计工作时间 | 复位
2504 | 2 | 250402 | 累计工作时间，执行 | 累计工作时间 | 执行
2505 | 1 | 250501 | 水温，复位 | 水温 | 复位
2505 | 2 | 250502 | 水温，执行 | 水温 | 执行
2506 | 1 | 250601 | （仪表）状态ST，复位 | （仪表）状态ST | 复位
2506 | 2 | 250602 | （仪表）状态ST，执行 | （仪表）状态ST | 执行
3000 | 1 | 300001 | 电能表失压事件，复位 | 电能表失压事件 | 复位
3000 | 2 | 300002 | 电能表失压事件，执行 | 电能表失压事件 | 执行
3000 | 4 | 300004 | 电能表失压事件，添加一个事件关联对象属性 | 电能表失压事件 | 添加一个事件关联对象属性
3000 | 5 | 300005 | 电能表失压事件，删除一个事件关联对象属性 | 电能表失压事件 | 删除一个事件关联对象属性
3001 | 1 | 300101 | 电能表欠压事件，复位 | 电能表欠压事件 | 复位
3001 | 2 | 300102 | 电能表欠压事件，执行 | 电能表欠压事件 | 执行
3001 | 4 | 300104 | 电能表欠压事件，添加一个事件关联对象属性 | 电能表欠压事件 | 添加一个事件关联对象属性
3001 | 5 | 300105 | 电能表欠压事件，删除一个事件关联对象属性 | 电能表欠压事件 | 删除一个事件关联对象属性
3002 | 1 | 300201 | 电能表过压事件，复位 | 电能表过压事件 | 复位
3002 | 2 | 300202 | 电能表过压事件，执行 | 电能表过压事件 | 执行
3002 | 4 | 300204 | 电能表过压事件，添加一个事件关联对象属性 | 电能表过压事件 | 添加一个事件关联对象属性
3002 | 5 | 300205 | 电能表过压事件，删除一个事件关联对象属性 | 电能表过压事件 | 删除一个事件关联对象属性
3003 | 1 | 300301 | 电能表断相事件，复位 | 电能表断相事件 | 复位
3003 | 2 | 300302 | 电能表断相事件，执行 | 电能表断相事件 | 执行
3003 | 4 | 300304 | 电能表断相事件，添加一个事件关联对象属性 | 电能表断相事件 | 添加一个事件关联对象属性
3003 | 5 | 300305 | 电能表断相事件，删除一个事件关联对象属性 | 电能表断相事件 | 删除一个事件关联对象属性
3004 | 1 | 300401 | 电能表失流事件，复位 | 电能表失流事件 | 复位
3004 | 2 | 300402 | 电能表失流事件，执行 | 电能表失流事件 | 执行
3004 | 4 | 300404 | 电能表失流事件，添加一个事件关联对象属性 | 电能表失流事件 | 添加一个事件关联对象属性
3004 | 5 | 300405 | 电能表失流事件，删除一个事件关联对象属性 | 电能表失流事件 | 删除一个事件关联对象属性
3005 | 1 | 300501 | 电能表过流事件，复位 | 电能表过流事件 | 复位
3005 | 2 | 300502 | 电能表过流事件，执行 | 电能表过流事件 | 执行
3005 | 4 | 300504 | 电能表过流事件，添加一个事件关联对象属性 | 电能表过流事件 | 添加一个事件关联对象属性
3005 | 5 | 300505 | 电能表过流事件，删除一个事件关联对象属性 | 电能表过流事件 | 删除一个事件关联对象属性
3006 | 1 | 300601 | 电能表断流事件，复位 | 电能表断流事件 | 复位
3006 | 2 | 300602 | 电能表断流事件，执行 | 电能表断流事件 | 执行
3006 | 4 | 300604 | 电能表断流事件，添加一个事件关联对象属性 | 电能表断流事件 | 添加一个事件关联对象属性
3006 | 5 | 300605 | 电能表断流事件，删除一个事件关联对象属性 | 电能表断流事件 | 删除一个事件关联对象属性
3007 | 1 | 300701 | 电能表潮流反向事件，复位 | 电能表潮流反向事件 | 复位
3007 | 2 | 300702 | 电能表潮流反向事件，执行 | 电能表潮流反向事件 | 执行
3007 | 4 | 300704 | 电能表潮流反向事件，添加一个事件关联对象属性 | 电能表潮流反向事件 | 添加一个事件关联对象属性
3007 | 5 | 300705 | 电能表潮流反向事件，删除一个事件关联对象属性 | 电能表潮流反向事件 | 删除一个事件关联对象属性
3008 | 1 | 300801 | 电能表过载事件，复位 | 电能表过载事件 | 复位
3008 | 2 | 300802 | 电能表过载事件，执行 | 电能表过载事件 | 执行
3008 | 4 | 300804 | 电能表过载事件，添加一个事件关联对象属性 | 电能表过载事件 | 添加一个事件关联对象属性
3008 | 5 | 300805 | 电能表过载事件，删除一个事件关联对象属性 | 电能表过载事件 | 删除一个事件关联对象属性
3009 | 1 | 300901 | 电能表正向有功需量超限事件，复位 | 电能表正向有功需量超限事件 | 复位
3009 | 2 | 300902 | 电能表正向有功需量超限事件，执行 | 电能表正向有功需量超限事件 | 执行
3009 | 4 | 300904 | 电能表正向有功需量超限事件，添加一个事件关联对象属性 | 电能表正向有功需量超限事件 | 添加一个事件关联对象属性
3009 | 5 | 300905 | 电能表正向有功需量超限事件，删除一个事件关联对象属性 | 电能表正向有功需量超限事件 | 删除一个事件关联对象属性
300A | 1 | 300A01 | 电能表反向有功需量超限事件，复位 | 电能表反向有功需量超限事件 | 复位
300A | 2 | 300A02 | 电能表反向有功需量超限事件，执行 | 电能表反向有功需量超限事件 | 执行
300A | 4 | 300A04 | 电能表反向有功需量超限事件，添加一个事件关联对象属性 | 电能表反向有功需量超限事件 | 添加一个事件关联对象属性
300A | 5 | 300A05 | 电能表反向有功需量超限事件，删除一个事件关联对象属性 | 电能表反向有功需量超限事件 | 删除一个事件关联对象属性
300B | 1 | 300B01 | 电能表无功需量超限事件，复位 | 电能表无功需量超限事件 | 复位
300B | 2 | 300B02 | 电能表无功需量超限事件，执行 | 电能表无功需量超限事件 | 执行
300B | 4 | 300B04 | 电能表无功需量超限事件，添加一个事件关联对象属性 | 电能表无功需量超限事件 | 添加一个事件关联对象属性
300B | 5 | 300B05 | 电能表无功需量超限事件，删除一个事件关联对象属性 | 电能表无功需量超限事件 | 删除一个事件关联对象属性
300C | 1 | 300C01 | 电能表功率因数超下限事件，复位 | 电能表功率因数超下限事件 | 复位
300C | 2 | 300C02 | 电能表功率因数超下限事件，执行 | 电能表功率因数超下限事件 | 执行
300C | 4 | 300C04 | 电能表功率因数超下限事件，添加一个事件关联对象属性 | 电能表功率因数超下限事件 | 添加一个事件关联对象属性
300C | 5 | 300C05 | 电能表功率因数超下限事件，删除一个事件关联对象属性 | 电能表功率因数超下限事件 | 删除一个事件关联对象属性
300D | 1 | 300D01 | 电能表全失压事件，复位 | 电能表全失压事件 | 复位
300D | 2 | 300D02 | 电能表全失压事件，执行 | 电能表全失压事件 | 执行
300D | 4 | 300D04 | 电能表全失压事件，添加一个事件关联对象属性 | 电能表全失压事件 | 添加一个事件关联对象属性
300D | 5 | 300D05 | 电能表全失压事件，删除一个事件关联对象属性 | 电能表全失压事件 | 删除一个事件关联对象属性
300E | 1 | 300E01 | 电能表辅助电源掉电事件，复位 | 电能表辅助电源掉电事件 | 复位
300E | 2 | 300E02 | 电能表辅助电源掉电事件，执行 | 电能表辅助电源掉电事件 | 执行
300E | 4 | 300E04 | 电能表辅助电源掉电事件，添加一个事件关联对象属性 | 电能表辅助电源掉电事件 | 添加一个事件关联对象属性
300E | 5 | 300E05 | 电能表辅助电源掉电事件，删除一个事件关联对象属性 | 电能表辅助电源掉电事件 | 删除一个事件关联对象属性
300F | 1 | 300F01 | 电能表电压逆相序事件，复位 | 电能表电压逆相序事件 | 复位
300F | 2 | 300F02 | 电能表电压逆相序事件，执行 | 电能表电压逆相序事件 | 执行
300F | 4 | 300F04 | 电能表电压逆相序事件，添加一个事件关联对象属性 | 电能表电压逆相序事件 | 添加一个事件关联对象属性
300F | 5 | 300F05 | 电能表电压逆相序事件，删除一个事件关联对象属性 | 电能表电压逆相序事件 | 删除一个事件关联对象属性
3010 | 1 | 301001 | 电能表电流逆相序事件，复位 | 电能表电流逆相序事件 | 复位
3010 | 2 | 301002 | 电能表电流逆相序事件，执行 | 电能表电流逆相序事件 | 执行
3010 | 4 | 301004 | 电能表电流逆相序事件，添加一个事件关联对象属性 | 电能表电流逆相序事件 | 添加一个事件关联对象属性
3010 | 5 | 301005 | 电能表电流逆相序事件，删除一个事件关联对象属性 | 电能表电流逆相序事件 | 删除一个事件关联对象属性
3011 | 1 | 301101 | 电能表掉电事件，复位 | 电能表掉电事件 | 复位
3011 | 2 | 301102 | 电能表掉电事件，执行 | 电能表掉电事件 | 执行
3011 | 4 | 301104 | 电能表掉电事件，添加一个事件关联对象属性 | 电能表掉电事件 | 添加一个事件关联对象属性
3011 | 5 | 301105 | 电能表掉电事件，删除一个事件关联对象属性 | 电能表掉电事件 | 删除一个事件关联对象属性
3012 | 1 | 301201 | 电能表编程事件，复位 | 电能表编程事件 | 复位
3012 | 2 | 301202 | 电能表编程事件，执行 | 电能表编程事件 | 执行
3012 | 4 | 301204 | 电能表编程事件，添加一个事件关联对象属性 | 电能表编程事件 | 添加一个事件关联对象属性
3012 | 5 | 301205 | 电能表编程事件，删除一个事件关联对象属性 | 电能表编程事件 | 删除一个事件关联对象属性
3013 | 1 | 301301 | 电能表清零事件，复位 | 电能表清零事件 | 复位
3013 | 2 | 301302 | 电能表清零事件，执行 | 电能表清零事件 | 执行
3013 | 4 | 301304 | 电能表清零事件，添加一个事件关联对象属性 | 电能表清零事件 | 添加一个事件关联对象属性
3013 | 5 | 301305 | 电能表清零事件，删除一个事件关联对象属性 | 电能表清零事件 | 删除一个事件关联对象属性
3014 | 1 | 301401 | 电能表需量清零事件，复位 | 电能表需量清零事件 | 复位
3014 | 2 | 301402 | 电能表需量清零事件，执行 | 电能表需量清零事件 | 执行
3014 | 4 | 301404 | 电能表需量清零事件，添加一个事件关联对象属性 | 电能表需量清零事件 | 添加一个事件关联对象属性
3014 | 5 | 301405 | 电能表需量清零事件，删除一个事件关联对象属性 | 电能表需量清零事件 | 删除一个事件关联对象属性
3015 | 1 | 301501 | 电能表事件清零事件，复位 | 电能表事件清零事件 | 复位
3015 | 2 | 301502 | 电能表事件清零事件，执行 | 电能表事件清零事件 | 执行
3015 | 4 | 301504 | 电能表事件清零事件，添加一个事件关联对象属性 | 电能表事件清零事件 | 添加一个事件关联对象属性
3015 | 5 | 301505 | 电能表事件清零事件，删除一个事件关联对象属性 | 电能表事件清零事件 | 删除一个事件关联对象属性
3016 | 1 | 301601 | 电能表校时事件，复位 | 电能表校时事件 | 复位
3016 | 2 | 301602 | 电能表校时事件，执行 | 电能表校时事件 | 执行
3016 | 4 | 301604 | 电能表校时事件，添加一个事件关联对象属性 | 电能表校时事件 | 添加一个事件关联对象属性
3016 | 5 | 301605 | 电能表校时事件，删除一个事件关联对象属性 | 电能表校时事件 | 删除一个事件关联对象属性
3017 | 1 | 301701 | 电能表时段表编程事件，复位 | 电能表时段表编程事件 | 复位
3017 | 2 | 301702 | 电能表时段表编程事件，执行 | 电能表时段表编程事件 | 执行
3017 | 4 | 301704 | 电能表时段表编程事件，添加一个事件关联对象属性 | 电能表时段表编程事件 | 添加一个事件关联对象属性
3017 | 5 | 301705 | 电能表时段表编程事件，删除一个事件关联对象属性 | 电能表时段表编程事件 | 删除一个事件关联对象属性
3018 | 1 | 301801 | 电能表时区表编程事件，复位 | 电能表时区表编程事件 | 复位
3018 | 2 | 301802 | 电能表时区表编程事件，执行 | 电能表时区表编程事件 | 执行
3018 | 4 | 301804 | 电能表时区表编程事件，添加一个事件关联对象属性 | 电能表时区表编程事件 | 添加一个事件关联对象属性
3018 | 5 | 301805 | 电能表时区表编程事件，删除一个事件关联对象属性 | 电能表时区表编程事件 | 删除一个事件关联对象属性
3019 | 1 | 301901 | 电能表周休日编程事件，复位 | 电能表周休日编程事件 | 复位
3019 | 2 | 301902 | 电能表周休日编程事件，执行 | 电能表周休日编程事件 | 执行
3019 | 4 | 301904 | 电能表周休日编程事件，添加一个事件关联对象属性 | 电能表周休日编程事件 | 添加一个事件关联对象属性
3019 | 5 | 301905 | 电能表周休日编程事件，删除一个事件关联对象属性 | 电能表周休日编程事件 | 删除一个事件关联对象属性
301A | 1 | 301A01 | 电能表结算日编程事件，复位 | 电能表结算日编程事件 | 复位
301A | 2 | 301A02 | 电能表结算日编程事件，执行 | 电能表结算日编程事件 | 执行
301A | 4 | 301A04 | 电能表结算日编程事件，添加一个事件关联对象属性 | 电能表结算日编程事件 | 添加一个事件关联对象属性
301A | 5 | 301A05 | 电能表结算日编程事件，删除一个事件关联对象属性 | 电能表结算日编程事件 | 删除一个事件关联对象属性
301B | 1 | 301B01 | 电能表开盖事件，复位 | 电能表开盖事件 | 复位
301B | 2 | 301B02 | 电能表开盖事件，执行 | 电能表开盖事件 | 执行
301B | 4 | 301B04 | 电能表开盖事件，添加一个事件关联对象属性 | 电能表开盖事件 | 添加一个事件关联对象属性
301B | 5 | 301B05 | 电能表开盖事件，删除一个事件关联对象属性 | 电能表开盖事件 | 删除一个事件关联对象属性
301C | 1 | 301C01 | 电能表开端钮盒事件，复位 | 电能表开端钮盒事件 | 复位
301C | 2 | 301C02 | 电能表开端钮盒事件，执行 | 电能表开端钮盒事件 | 执行
301C | 4 | 301C04 | 电能表开端钮盒事件，添加一个事件关联对象属性 | 电能表开端钮盒事件 | 添加一个事件关联对象属性
301C | 5 | 301C05 | 电能表开端钮盒事件，删除一个事件关联对象属性 | 电能表开端钮盒事件 | 删除一个事件关联对象属性
301D | 1 | 301D01 | 电能表电压不平衡事件，复位 | 电能表电压不平衡事件 | 复位
301D | 2 | 301D02 | 电能表电压不平衡事件，执行 | 电能表电压不平衡事件 | 执行
301D | 4 | 301D04 | 电能表电压不平衡事件，添加一个事件关联对象属性 | 电能表电压不平衡事件 | 添加一个事件关联对象属性
301D | 5 | 301D05 | 电能表电压不平衡事件，删除一个事件关联对象属性 | 电能表电压不平衡事件 | 删除一个事件关联对象属性
301E | 1 | 301E01 | 电能表电流不平衡事件，复位 | 电能表电流不平衡事件 | 复位
301E | 2 | 301E02 | 电能表电流不平衡事件，执行 | 电能表电流不平衡事件 | 执行
301E | 4 | 301E04 | 电能表电流不平衡事件，添加一个事件关联对象属性 | 电能表电流不平衡事件 | 添加一个事件关联对象属性
301E | 5 | 301E05 | 电能表电流不平衡事件，删除一个事件关联对象属性 | 电能表电流不平衡事件 | 删除一个事件关联对象属性
301F | 1 | 301F01 | 电能表跳闸事件，复位 | 电能表跳闸事件 | 复位
301F | 2 | 301F02 | 电能表跳闸事件，执行 | 电能表跳闸事件 | 执行
301F | 4 | 301F04 | 电能表跳闸事件，添加一个事件关联对象属性 | 电能表跳闸事件 | 添加一个事件关联对象属性
301F | 5 | 301F05 | 电能表跳闸事件，删除一个事件关联对象属性 | 电能表跳闸事件 | 删除一个事件关联对象属性
3020 | 1 | 302001 | 电能表合闸事件，复位 | 电能表合闸事件 | 复位
3020 | 2 | 302002 | 电能表合闸事件，执行 | 电能表合闸事件 | 执行
3020 | 4 | 302004 | 电能表合闸事件，添加一个事件关联对象属性 | 电能表合闸事件 | 添加一个事件关联对象属性
3020 | 5 | 302005 | 电能表合闸事件，删除一个事件关联对象属性 | 电能表合闸事件 | 删除一个事件关联对象属性
3021 | 1 | 302101 | 电能表节假日编程事件，复位 | 电能表节假日编程事件 | 复位
3021 | 2 | 302102 | 电能表节假日编程事件，执行 | 电能表节假日编程事件 | 执行
3021 | 4 | 302104 | 电能表节假日编程事件，添加一个事件关联对象属性 | 电能表节假日编程事件 | 添加一个事件关联对象属性
3021 | 5 | 302105 | 电能表节假日编程事件，删除一个事件关联对象属性 | 电能表节假日编程事件 | 删除一个事件关联对象属性
3022 | 1 | 302201 | 电能表有功组合方式编程事件，复位 | 电能表有功组合方式编程事件 | 复位
3022 | 2 | 302202 | 电能表有功组合方式编程事件，执行 | 电能表有功组合方式编程事件 | 执行
3022 | 4 | 302204 | 电能表有功组合方式编程事件，添加一个事件关联对象属性 | 电能表有功组合方式编程事件 | 添加一个事件关联对象属性
3022 | 5 | 302205 | 电能表有功组合方式编程事件，删除一个事件关联对象属性 | 电能表有功组合方式编程事件 | 删除一个事件关联对象属性
3023 | 1 | 302301 | 电能表无功组合方式编程事件，复位 | 电能表无功组合方式编程事件 | 复位
3023 | 2 | 302302 | 电能表无功组合方式编程事件，执行 | 电能表无功组合方式编程事件 | 执行
3023 | 4 | 302304 | 电能表无功组合方式编程事件，添加一个事件关联对象属性 | 电能表无功组合方式编程事件 | 添加一个事件关联对象属性
3023 | 5 | 302305 | 电能表无功组合方式编程事件，删除一个事件关联对象属性 | 电能表无功组合方式编程事件 | 删除一个事件关联对象属性
3024 | 1 | 302401 | 电能表费率参数表编程事件，复位 | 电能表费率参数表编程事件 | 复位
3024 | 2 | 302402 | 电能表费率参数表编程事件，执行 | 电能表费率参数表编程事件 | 执行
3024 | 4 | 302404 | 电能表费率参数表编程事件，添加一个事件关联对象属性 | 电能表费率参数表编程事件 | 添加一个事件关联对象属性
3024 | 5 | 302405 | 电能表费率参数表编程事件，删除一个事件关联对象属性 | 电能表费率参数表编程事件 | 删除一个事件关联对象属性
3025 | 1 | 302501 | 电能表阶梯表编程事件，复位 | 电能表阶梯表编程事件 | 复位
3025 | 2 | 302502 | 电能表阶梯表编程事件，执行 | 电能表阶梯表编程事件 | 执行
3025 | 4 | 302504 | 电能表阶梯表编程事件，添加一个事件关联对象属性 | 电能表阶梯表编程事件 | 添加一个事件关联对象属性
3025 | 5 | 302505 | 电能表阶梯表编程事件，删除一个事件关联对象属性 | 电能表阶梯表编程事件 | 删除一个事件关联对象属性
3026 | 1 | 302601 | 电能表密钥更新事件，复位 | 电能表密钥更新事件 | 复位
3026 | 2 | 302602 | 电能表密钥更新事件，执行 | 电能表密钥更新事件 | 执行
3026 | 4 | 302604 | 电能表密钥更新事件，添加一个事件关联对象属性 | 电能表密钥更新事件 | 添加一个事件关联对象属性
3026 | 5 | 302605 | 电能表密钥更新事件，删除一个事件关联对象属性 | 电能表密钥更新事件 | 删除一个事件关联对象属性
3027 | 1 | 302701 | 电能表异常插卡事件，复位 | 电能表异常插卡事件 | 复位
3027 | 2 | 302702 | 电能表异常插卡事件，执行 | 电能表异常插卡事件 | 执行
3027 | 4 | 302704 | 电能表异常插卡事件，添加一个事件关联对象属性 | 电能表异常插卡事件 | 添加一个事件关联对象属性
3027 | 5 | 302705 | 电能表异常插卡事件，删除一个事件关联对象属性 | 电能表异常插卡事件 | 删除一个事件关联对象属性
3028 | 1 | 302801 | 电能表购电记录，复位 | 电能表购电记录 | 复位
3028 | 2 | 302802 | 电能表购电记录，执行 | 电能表购电记录 | 执行
3028 | 4 | 302804 | 电能表购电记录，添加一个事件关联对象属性 | 电能表购电记录 | 添加一个事件关联对象属性
3028 | 5 | 302805 | 电能表购电记录，删除一个事件关联对象属性 | 电能表购电记录 | 删除一个事件关联对象属性
3029 | 1 | 302901 | 电能表退费记录，复位 | 电能表退费记录 | 复位
3029 | 2 | 302902 | 电能表退费记录，执行 | 电能表退费记录 | 执行
3029 | 4 | 302904 | 电能表退费记录，添加一个事件关联对象属性 | 电能表退费记录 | 添加一个事件关联对象属性
3029 | 5 | 302905 | 电能表退费记录，删除一个事件关联对象属性 | 电能表退费记录 | 删除一个事件关联对象属性
302A | 1 | 302A01 | 电能表恒定磁场干扰事件，复位 | 电能表恒定磁场干扰事件 | 复位
302A | 2 | 302A02 | 电能表恒定磁场干扰事件，执行 | 电能表恒定磁场干扰事件 | 执行
302A | 4 | 302A04 | 电能表恒定磁场干扰事件，添加一个事件关联对象属性 | 电能表恒定磁场干扰事件 | 添加一个事件关联对象属性
302A | 5 | 302A05 | 电能表恒定磁场干扰事件，删除一个事件关联对象属性 | 电能表恒定磁场干扰事件 | 删除一个事件关联对象属性
302B | 1 | 302B01 | 电能表负荷开关误动作事件，复位 | 电能表负荷开关误动作事件 | 复位
302B | 2 | 302B02 | 电能表负荷开关误动作事件，执行 | 电能表负荷开关误动作事件 | 执行
302B | 4 | 302B04 | 电能表负荷开关误动作事件，添加一个事件关联对象属性 | 电能表负荷开关误动作事件 | 添加一个事件关联对象属性
302B | 5 | 302B05 | 电能表负荷开关误动作事件，删除一个事件关联对象属性 | 电能表负荷开关误动作事件 | 删除一个事件关联对象属性
302C | 1 | 302C01 | 电能表电源异常事件，复位 | 电能表电源异常事件 | 复位
302C | 2 | 302C02 | 电能表电源异常事件，执行 | 电能表电源异常事件 | 执行
302C | 4 | 302C04 | 电能表电源异常事件，添加一个事件关联对象属性 | 电能表电源异常事件 | 添加一个事件关联对象属性
302C | 5 | 302C05 | 电能表电源异常事件，删除一个事件关联对象属性 | 电能表电源异常事件 | 删除一个事件关联对象属性
302D | 1 | 302D01 | 电能表电流严重不平衡事件 ，复位 | 电能表电流严重不平衡事件 | 复位
302D | 2 | 302D02 | 电能表电流严重不平衡事件 ，执行 | 电能表电流严重不平衡事件 | 执行
302D | 4 | 302D04 | 电能表电流严重不平衡事件 ，添加一个事件关联对象属性 | 电能表电流严重不平衡事件 | 添加一个事件关联对象属性
302D | 5 | 302D05 | 电能表电流严重不平衡事件 ，删除一个事件关联对象属性 | 电能表电流严重不平衡事件 | 删除一个事件关联对象属性
302E | 1 | 302E01 | 电能表时钟故障事件，复位 | 电能表时钟故障事件 | 复位
302E | 2 | 302E02 | 电能表时钟故障事件，执行 | 电能表时钟故障事件 | 执行
302E | 4 | 302E04 | 电能表时钟故障事件，添加一个事件关联对象属性 | 电能表时钟故障事件 | 添加一个事件关联对象属性
302E | 5 | 302E05 | 电能表时钟故障事件，删除一个事件关联对象属性 | 电能表时钟故障事件 | 删除一个事件关联对象属性
302F | 1 | 302F01 | 电能表计量芯片故障事件，复位 | 电能表计量芯片故障事件 | 复位
302F | 2 | 302F02 | 电能表计量芯片故障事件，执行 | 电能表计量芯片故障事件 | 执行
302F | 4 | 302F04 | 电能表计量芯片故障事件，添加一个事件关联对象属性 | 电能表计量芯片故障事件 | 添加一个事件关联对象属性
302F | 5 | 302F05 | 电能表计量芯片故障事件，删除一个事件关联对象属性 | 电能表计量芯片故障事件 | 删除一个事件关联对象属性
3100 | 1 | 310001 | 终端初始化事件，复位 | 终端初始化事件 | 复位
3100 | 2 | 310002 | 终端初始化事件，执行 | 终端初始化事件 | 执行
3100 | 4 | 310004 | 终端初始化事件，添加一个事件关联对象属性 | 终端初始化事件 | 添加一个事件关联对象属性
3100 | 5 | 310005 | 终端初始化事件，删除一个事件关联对象属性 | 终端初始化事件 | 删除一个事件关联对象属性
3101 | 1 | 310101 | 终端版本变更事件，复位 | 终端版本变更事件 | 复位
3101 | 2 | 310102 | 终端版本变更事件，执行 | 终端版本变更事件 | 执行
3101 | 4 | 310104 | 终端版本变更事件，添加一个事件关联对象属性 | 终端版本变更事件 | 添加一个事件关联对象属性
3101 | 5 | 310105 | 终端版本变更事件，删除一个事件关联对象属性 | 终端版本变更事件 | 删除一个事件关联对象属性
3104 | 1 | 310401 | 终端状态量变位事件，复位 | 终端状态量变位事件 | 复位
3104 | 2 | 310402 | 终端状态量变位事件，执行 | 终端状态量变位事件 | 执行
3104 | 4 | 310404 | 终端状态量变位事件，添加一个事件关联对象属性 | 终端状态量变位事件 | 添加一个事件关联对象属性
3104 | 5 | 310405 | 终端状态量变位事件，删除一个事件关联对象属性 | 终端状态量变位事件 | 删除一个事件关联对象属性
3105 | 1 | 310501 | 电能表时钟超差事件，复位 | 电能表时钟超差事件 | 复位
3105 | 2 | 310502 | 电能表时钟超差事件，执行 | 电能表时钟超差事件 | 执行
3105 | 4 | 310504 | 电能表时钟超差事件，添加一个事件关联对象属性 | 电能表时钟超差事件 | 添加一个事件关联对象属性
3105 | 5 | 310505 | 电能表时钟超差事件，删除一个事件关联对象属性 | 电能表时钟超差事件 | 删除一个事件关联对象属性
3106 | 1 | 310601 | 终端停/上电事件，复位 | 终端停/上电事件 | 复位
3106 | 2 | 310602 | 终端停/上电事件，执行 | 终端停/上电事件 | 执行
3106 | 4 | 310604 | 终端停/上电事件，添加一个事件关联对象属性 | 终端停/上电事件 | 添加一个事件关联对象属性
3106 | 5 | 310605 | 终端停/上电事件，删除一个事件关联对象属性 | 终端停/上电事件 | 删除一个事件关联对象属性
3107 | 1 | 310701 | 终端直流模拟量越上限事件，复位 | 终端直流模拟量越上限事件 | 复位
3107 | 2 | 310702 | 终端直流模拟量越上限事件，执行 | 终端直流模拟量越上限事件 | 执行
3107 | 4 | 310704 | 终端直流模拟量越上限事件，添加一个事件关联对象属性 | 终端直流模拟量越上限事件 | 添加一个事件关联对象属性
3107 | 5 | 310705 | 终端直流模拟量越上限事件，删除一个事件关联对象属性 | 终端直流模拟量越上限事件 | 删除一个事件关联对象属性
3108 | 1 | 310801 | 终端直流模拟量越下限事件，复位 | 终端直流模拟量越下限事件 | 复位
3108 | 2 | 310802 | 终端直流模拟量越下限事件，执行 | 终端直流模拟量越下限事件 | 执行
3108 | 4 | 310804 | 终端直流模拟量越下限事件，添加一个事件关联对象属性 | 终端直流模拟量越下限事件 | 添加一个事件关联对象属性
3108 | 5 | 310805 | 终端直流模拟量越下限事件，删除一个事件关联对象属性 | 终端直流模拟量越下限事件 | 删除一个事件关联对象属性
3109 | 1 | 310901 | 终端消息认证错误事件，复位 | 终端消息认证错误事件 | 复位
3109 | 2 | 310902 | 终端消息认证错误事件，执行 | 终端消息认证错误事件 | 执行
3109 | 4 | 310904 | 终端消息认证错误事件，添加一个事件关联对象属性 | 终端消息认证错误事件 | 添加一个事件关联对象属性
3109 | 5 | 310905 | 终端消息认证错误事件，删除一个事件关联对象属性 | 终端消息认证错误事件 | 删除一个事件关联对象属性
310A | 1 | 310A01 | 终端故障记录，复位 | 终端故障记录 | 复位
310A | 2 | 310A02 | 终端故障记录，执行 | 终端故障记录 | 执行
310A | 4 | 310A04 | 终端故障记录，添加一个事件关联对象属性 | 终端故障记录 | 添加一个事件关联对象属性
310A | 5 | 310A05 | 终端故障记录，删除一个事件关联对象属性 | 终端故障记录 | 删除一个事件关联对象属性
310B | 1 | 310B01 | 电能表示度下降事件，复位 | 电能表示度下降事件 | 复位
310B | 2 | 310B02 | 电能表示度下降事件，执行 | 电能表示度下降事件 | 执行
310B | 4 | 310B04 | 电能表示度下降事件，添加一个事件关联对象属性 | 电能表示度下降事件 | 添加一个事件关联对象属性
310B | 5 | 310B05 | 电能表示度下降事件，删除一个事件关联对象属性 | 电能表示度下降事件 | 删除一个事件关联对象属性
310C | 1 | 310C01 | 电能量超差事件，复位 | 电能量超差事件 | 复位
310C | 2 | 310C02 | 电能量超差事件，执行 | 电能量超差事件 | 执行
310C | 4 | 310C04 | 电能量超差事件，添加一个事件关联对象属性 | 电能量超差事件 | 添加一个事件关联对象属性
310C | 5 | 310C05 | 电能量超差事件，删除一个事件关联对象属性 | 电能量超差事件 | 删除一个事件关联对象属性
310D | 1 | 310D01 | 电能表飞走事件，复位 | 电能表飞走事件 | 复位
310D | 2 | 310D02 | 电能表飞走事件，执行 | 电能表飞走事件 | 执行
310D | 4 | 310D04 | 电能表飞走事件，添加一个事件关联对象属性 | 电能表飞走事件 | 添加一个事件关联对象属性
310D | 5 | 310D05 | 电能表飞走事件，删除一个事件关联对象属性 | 电能表飞走事件 | 删除一个事件关联对象属性
310E | 1 | 310E01 | 电能表停走事件，复位 | 电能表停走事件 | 复位
310E | 2 | 310E02 | 电能表停走事件，执行 | 电能表停走事件 | 执行
310E | 4 | 310E04 | 电能表停走事件，添加一个事件关联对象属性 | 电能表停走事件 | 添加一个事件关联对象属性
310E | 5 | 310E05 | 电能表停走事件，删除一个事件关联对象属性 | 电能表停走事件 | 删除一个事件关联对象属性
310F | 1 | 310F01 | 终端抄表失败事件，复位 | 终端抄表失败事件 | 复位
310F | 2 | 310F02 | 终端抄表失败事件，执行 | 终端抄表失败事件 | 执行
310F | 4 | 310F04 | 终端抄表失败事件，添加一个事件关联对象属性 | 终端抄表失败事件 | 添加一个事件关联对象属性
310F | 5 | 310F05 | 终端抄表失败事件，删除一个事件关联对象属性 | 终端抄表失败事件 | 删除一个事件关联对象属性
3110 | 1 | 311001 | 月通信流量超限事件，复位 | 月通信流量超限事件 | 复位
3110 | 2 | 311002 | 月通信流量超限事件，执行 | 月通信流量超限事件 | 执行
3110 | 4 | 311004 | 月通信流量超限事件，添加一个事件关联对象属性 | 月通信流量超限事件 | 添加一个事件关联对象属性
3110 | 5 | 311005 | 月通信流量超限事件，删除一个事件关联对象属性 | 月通信流量超限事件 | 删除一个事件关联对象属性
3111 | 1 | 311101 | 发现未知电能表事件，复位 | 发现未知电能表事件 | 复位
3111 | 2 | 311102 | 发现未知电能表事件，执行 | 发现未知电能表事件 | 执行
3111 | 4 | 311104 | 发现未知电能表事件，添加一个事件关联对象属性 | 发现未知电能表事件 | 添加一个事件关联对象属性
3111 | 5 | 311105 | 发现未知电能表事件，删除一个事件关联对象属性 | 发现未知电能表事件 | 删除一个事件关联对象属性
3112 | 1 | 311201 | 跨台区电能表事件，复位 | 跨台区电能表事件 | 复位
3112 | 2 | 311202 | 跨台区电能表事件，执行 | 跨台区电能表事件 | 执行
3112 | 4 | 311204 | 跨台区电能表事件，添加一个事件关联对象属性 | 跨台区电能表事件 | 添加一个事件关联对象属性
3112 | 5 | 311205 | 跨台区电能表事件，删除一个事件关联对象属性 | 跨台区电能表事件 | 删除一个事件关联对象属性
3114 | 1 | 311401 | 终端对时事件，复位 | 终端对时事件 | 复位
3114 | 2 | 311402 | 终端对时事件，执行 | 终端对时事件 | 执行
3114 | 4 | 311404 | 终端对时事件，添加一个事件关联对象属性 | 终端对时事件 | 添加一个事件关联对象属性
3114 | 5 | 311405 | 终端对时事件，删除一个事件关联对象属性 | 终端对时事件 | 删除一个事件关联对象属性
3115 | 1 | 311501 | 遥控跳闸记录，复位 | 遥控跳闸记录 | 复位
3115 | 2 | 311502 | 遥控跳闸记录，执行 | 遥控跳闸记录 | 执行
3115 | 4 | 311504 | 遥控跳闸记录，添加一个事件关联对象属性 | 遥控跳闸记录 | 添加一个事件关联对象属性
3115 | 5 | 311505 | 遥控跳闸记录，删除一个事件关联对象属性 | 遥控跳闸记录 | 删除一个事件关联对象属性
3116 | 1 | 311601 | 有功总电能量差动越限事件记录，复位 | 有功总电能量差动越限事件记录 | 复位
3116 | 2 | 311602 | 有功总电能量差动越限事件记录，执行 | 有功总电能量差动越限事件记录 | 执行
3116 | 4 | 311604 | 有功总电能量差动越限事件记录，添加一个事件关联对象属性 | 有功总电能量差动越限事件记录 | 添加一个事件关联对象属性
3116 | 5 | 311605 | 有功总电能量差动越限事件记录，删除一个事件关联对象属性 | 有功总电能量差动越限事件记录 | 删除一个事件关联对象属性
3117 | 1 | 311701 | 输出回路接入状态变位事件记录，复位 | 输出回路接入状态变位事件记录 | 复位
3117 | 2 | 311702 | 输出回路接入状态变位事件记录，执行 | 输出回路接入状态变位事件记录 | 执行
3117 | 4 | 311704 | 输出回路接入状态变位事件记录，添加一个事件关联对象属性 | 输出回路接入状态变位事件记录 | 添加一个事件关联对象属性
3117 | 5 | 311705 | 输出回路接入状态变位事件记录，删除一个事件关联对象属性 | 输出回路接入状态变位事件记录 | 删除一个事件关联对象属性
3118 | 1 | 311801 | 终端编程记录，复位 | 终端编程记录 | 复位
3118 | 2 | 311802 | 终端编程记录，执行 | 终端编程记录 | 执行
3118 | 4 | 311804 | 终端编程记录，添加一个事件关联对象属性 | 终端编程记录 | 添加一个事件关联对象属性
3118 | 5 | 311805 | 终端编程记录，删除一个事件关联对象属性 | 终端编程记录 | 删除一个事件关联对象属性
3119 | 1 | 311901 | 终端电流回路异常事件，复位 | 终端电流回路异常事件 | 复位
3119 | 2 | 311902 | 终端电流回路异常事件，执行 | 终端电流回路异常事件 | 执行
3119 | 4 | 311904 | 终端电流回路异常事件，添加一个事件关联对象属性 | 终端电流回路异常事件 | 添加一个事件关联对象属性
3119 | 5 | 311905 | 终端电流回路异常事件，删除一个事件关联对象属性 | 终端电流回路异常事件 | 删除一个事件关联对象属性
311A | 1 | 311A01 | 电能表在网状态切换事件，复位 | 电能表在网状态切换事件 | 复位
311A | 2 | 311A02 | 电能表在网状态切换事件，执行 | 电能表在网状态切换事件 | 执行
311A | 4 | 311A04 | 电能表在网状态切换事件，添加一个事件关联对象属性 | 电能表在网状态切换事件 | 添加一个事件关联对象属性
311A | 5 | 311A05 | 电能表在网状态切换事件，删除一个事件关联对象属性 | 电能表在网状态切换事件 | 删除一个事件关联对象属性
311B | 1 | 311B01 | 终端对电表校时记录，复位 | 终端对电表校时记录 | 复位
311B | 2 | 311B02 | 终端对电表校时记录，执行 | 终端对电表校时记录 | 执行
311B | 4 | 311B04 | 终端对电表校时记录，添加一个事件关联对象属性 | 终端对电表校时记录 | 添加一个事件关联对象属性
311B | 5 | 311B05 | 终端对电表校时记录，删除一个事件关联对象属性 | 终端对电表校时记录 | 删除一个事件关联对象属性
3200 | 1 | 320001 | 功控跳闸记录，复位 | 功控跳闸记录 | 复位
3200 | 2 | 320002 | 功控跳闸记录，执行 | 功控跳闸记录 | 执行
3200 | 4 | 320004 | 功控跳闸记录，添加一个事件关联对象属性 | 功控跳闸记录 | 添加一个事件关联对象属性
3200 | 5 | 320005 | 功控跳闸记录，删除一个事件关联对象属性 | 功控跳闸记录 | 删除一个事件关联对象属性
3201 | 1 | 320101 | 电控跳闸记录，复位 | 电控跳闸记录 | 复位
3201 | 2 | 320102 | 电控跳闸记录，执行 | 电控跳闸记录 | 执行
3201 | 4 | 320104 | 电控跳闸记录，添加一个事件关联对象属性 | 电控跳闸记录 | 添加一个事件关联对象属性
3201 | 5 | 320105 | 电控跳闸记录，删除一个事件关联对象属性 | 电控跳闸记录 | 删除一个事件关联对象属性
3202 | 1 | 320201 | 购电参数设置记录，复位 | 购电参数设置记录 | 复位
3202 | 2 | 320202 | 购电参数设置记录，执行 | 购电参数设置记录 | 执行
3202 | 4 | 320204 | 购电参数设置记录，添加一个事件关联对象属性 | 购电参数设置记录 | 添加一个事件关联对象属性
3202 | 5 | 320205 | 购电参数设置记录，删除一个事件关联对象属性 | 购电参数设置记录 | 删除一个事件关联对象属性
3203 | 1 | 320301 | 电控告警事件记录，复位 | 电控告警事件记录 | 复位
3203 | 2 | 320302 | 电控告警事件记录，执行 | 电控告警事件记录 | 执行
3203 | 4 | 320304 | 电控告警事件记录，添加一个事件关联对象属性 | 电控告警事件记录 | 添加一个事件关联对象属性
3203 | 5 | 320305 | 电控告警事件记录，删除一个事件关联对象属性 | 电控告警事件记录 | 删除一个事件关联对象属性
3300 | 1 | 330001 | 通道上报状态，复位 | 通道上报状态 | 复位
3300 | 2 | 330002 | 通道上报状态，执行 | 通道上报状态 | 执行
3301 | 1 | 330101 | 标准事件记录单元，复位 | 标准事件记录单元 | 复位
3301 | 2 | 330102 | 标准事件记录单元，执行 | 标准事件记录单元 | 执行
3302 | 1 | 330201 | 编程记录事件单元，复位 | 编程记录事件单元 | 复位
3302 | 2 | 330202 | 编程记录事件单元，执行 | 编程记录事件单元 | 执行
3303 | 1 | 330301 | 发现未知电能表事件单元，复位 | 发现未知电能表事件单元 | 复位
3303 | 2 | 330302 | 发现未知电能表事件单元，执行 | 发现未知电能表事件单元 | 执行
3304 | 1 | 330401 | 跨台区电能表事件单元，复位 | 跨台区电能表事件单元 | 复位
3304 | 2 | 330402 | 跨台区电能表事件单元，执行 | 跨台区电能表事件单元 | 执行
3305 | 1 | 330501 | 功控跳闸记录单元，复位 | 功控跳闸记录单元 | 复位
3305 | 2 | 330502 | 功控跳闸记录单元，执行 | 功控跳闸记录单元 | 执行
3306 | 1 | 330601 | 电控跳闸记录单元，复位 | 电控跳闸记录单元 | 复位
3306 | 2 | 330602 | 电控跳闸记录单元，执行 | 电控跳闸记录单元 | 执行
3307 | 1 | 330701 | 电控告警事件单元，复位 | 电控告警事件单元 | 复位
3307 | 2 | 330702 | 电控告警事件单元，执行 | 电控告警事件单元 | 执行
3308 | 1 | 330801 | 电能表需量超限事件单元，复位 | 电能表需量超限事件单元 | 复位
3308 | 2 | 330802 | 电能表需量超限事件单元，执行 | 电能表需量超限事件单元 | 执行
3309 | 1 | 330901 | 停上电事件记录单元，复位 | 停上电事件记录单元 | 复位
3309 | 2 | 330902 | 停上电事件记录单元，执行 | 停上电事件记录单元 | 执行
330A | 1 | 330A01 | 遥控事件记录单元，复位 | 遥控事件记录单元 | 复位
330A | 2 | 330A02 | 遥控事件记录单元，执行 | 遥控事件记录单元 | 执行
330B | 1 | 330B01 | 有功总电能量差动越限事件记录单元，复位 | 有功总电能量差动越限事件记录单元 | 复位
330B | 2 | 330B02 | 有功总电能量差动越限事件记录单元，执行 | 有功总电能量差动越限事件记录单元 | 执行
330C | 1 | 330C01 | 事件清零事件记录单元，复位 | 事件清零事件记录单元 | 复位
330C | 2 | 330C02 | 事件清零事件记录单元，执行 | 事件清零事件记录单元 | 执行
330D | 1 | 330D01 | 终端对电表校时记录单元，复位 | 终端对电表校时记录单元 | 复位
330D | 2 | 330D02 | 终端对电表校时记录单元，执行 | 终端对电表校时记录单元 | 执行
4000 | 1 | 400001 | 日期时间，复位 | 日期时间 | 复位
4000 | 2 | 400002 | 日期时间，执行 | 日期时间 | 执行
4000 | 7F | 40007F | 日期时间，广播校时 | 日期时间 | 广播校时
4001 | 1 | 400101 | 通信地址，复位 | 通信地址 | 复位
4001 | 2 | 400102 | 通信地址，执行 | 通信地址 | 执行
4002 | 1 | 400201 | 表号，复位 | 表号 | 复位
4002 | 2 | 400202 | 表号，执行 | 表号 | 执行
4003 | 1 | 400301 | 客户编号，复位 | 客户编号 | 复位
4003 | 2 | 400302 | 客户编号，执行 | 客户编号 | 执行
4004 | 1 | 400401 | 设备地理位置，复位 | 设备地理位置 | 复位
4004 | 2 | 400402 | 设备地理位置，执行 | 设备地理位置 | 执行
4005 | 1 | 400501 | 组地址，复位 | 组地址 | 复位
4005 | 2 | 400502 | 组地址，执行 | 组地址 | 执行
4006 | 1 | 400601 | 时钟源，复位 | 时钟源 | 复位
4006 | 2 | 400602 | 时钟源，执行 | 时钟源 | 执行
4007 | 1 | 400701 | LCD参数，复位 | LCD参数 | 复位
4007 | 2 | 400702 | LCD参数，执行 | LCD参数 | 执行
4008 | 1 | 400801 | 两套时区表切换时间，复位 | 两套时区表切换时间 | 复位
4008 | 2 | 400802 | 两套时区表切换时间，执行 | 两套时区表切换时间 | 执行
4009 | 1 | 400901 | 两套日时段切换时间，复位 | 两套日时段切换时间 | 复位
4009 | 2 | 400902 | 两套日时段切换时间，执行 | 两套日时段切换时间 | 执行
400A | 1 | 400A01 | 两套分时费率切换时间，复位 | 两套分时费率切换时间 | 复位
400A | 2 | 400A02 | 两套分时费率切换时间，执行 | 两套分时费率切换时间 | 执行
400B | 1 | 400B01 | 两套阶梯电价切换时间，复位 | 两套阶梯电价切换时间 | 复位
400B | 2 | 400B02 | 两套阶梯电价切换时间，执行 | 两套阶梯电价切换时间 | 执行
400C | 1 | 400C01 | 时区时段数，复位 | 时区时段数 | 复位
400C | 2 | 400C02 | 时区时段数，执行 | 时区时段数 | 执行
400D | 1 | 400D01 | 阶梯数，复位 | 阶梯数 | 复位
400D | 2 | 400D02 | 阶梯数，执行 | 阶梯数 | 执行
400E | 1 | 400E01 | 谐波分析次数，复位 | 谐波分析次数 | 复位
400E | 2 | 400E02 | 谐波分析次数，执行 | 谐波分析次数 | 执行
400F | 1 | 400F01 | 密钥总条数，复位 | 密钥总条数 | 复位
400F | 2 | 400F02 | 密钥总条数，执行 | 密钥总条数 | 执行
4010 | 1 | 401001 | 计量元件数，复位 | 计量元件数 | 复位
4010 | 2 | 401002 | 计量元件数，执行 | 计量元件数 | 执行
4011 | 1 | 401101 | 公共假日表，复位 | 公共假日表 | 复位
4011 | 2 | 401102 | 公共假日表，执行 | 公共假日表 | 执行
4012 | 1 | 401201 | 周休日特征字，复位 | 周休日特征字 | 复位
4012 | 2 | 401202 | 周休日特征字，执行 | 周休日特征字 | 执行
4013 | 1 | 401301 | 周休日釆用的日时段表号，复位 | 周休日釆用的日时段表号 | 复位
4013 | 2 | 401302 | 周休日釆用的日时段表号，执行 | 周休日釆用的日时段表号 | 执行
4014 | 1 | 401401 | 当前套时区表，复位 | 当前套时区表 | 复位
4014 | 2 | 401402 | 当前套时区表，执行 | 当前套时区表 | 执行
4015 | 1 | 401501 | 备用套时区表，复位 | 备用套时区表 | 复位
4015 | 2 | 401502 | 备用套时区表，执行 | 备用套时区表 | 执行
4016 | 1 | 401601 | 当前套日时段表，复位 | 当前套日时段表 | 复位
4016 | 2 | 401602 | 当前套日时段表，执行 | 当前套日时段表 | 执行
4017 | 1 | 401701 | 备用套日时段表，复位 | 备用套日时段表 | 复位
4017 | 2 | 401702 | 备用套日时段表，执行 | 备用套日时段表 | 执行
4018 | 1 | 401801 | 当前套费率电价，复位 | 当前套费率电价 | 复位
4018 | 2 | 401802 | 当前套费率电价，执行 | 当前套费率电价 | 执行
4019 | 1 | 401901 | 备用套费率电价，复位 | 备用套费率电价 | 复位
4019 | 2 | 401902 | 备用套费率电价，执行 | 备用套费率电价 | 执行
401A | 1 | 401A01 | 当前套阶梯电价，复位 | 当前套阶梯电价 | 复位
401A | 2 | 401A02 | 当前套阶梯电价，执行 | 当前套阶梯电价 | 执行
401B | 1 | 401B01 | 备用套阶梯电价，复位 | 备用套阶梯电价 | 复位
401B | 2 | 401B02 | 备用套阶梯电价，执行 | 备用套阶梯电价 | 执行
401C | 1 | 401C01 | 电流互感器变比，复位 | 电流互感器变比 | 复位
401C | 2 | 401C02 | 电流互感器变比，执行 | 电流互感器变比 | 执行
401D | 1 | 401D01 | 电压互感器变比，复位 | 电压互感器变比 | 复位
401D | 2 | 401D02 | 电压互感器变比，执行 | 电压互感器变比 | 执行
401E | 1 | 401E01 | 报警金额限值，复位 | 报警金额限值 | 复位
401E | 2 | 401E02 | 报警金额限值，执行 | 报警金额限值 | 执行
401F | 1 | 401F01 | 其它金额限值，复位 | 其它金额限值 | 复位
401F | 2 | 401F02 | 其它金额限值，执行 | 其它金额限值 | 执行
4020 | 1 | 402001 | 报警电量限值，复位 | 报警电量限值 | 复位
4020 | 2 | 402002 | 报警电量限值，执行 | 报警电量限值 | 执行
4021 | 1 | 402101 | 其它电量限值，复位 | 其它电量限值 | 复位
4021 | 2 | 402102 | 其它电量限值，执行 | 其它电量限值 | 执行
4022 | 1 | 402201 | 插卡状态字，复位 | 插卡状态字 | 复位
4022 | 2 | 402202 | 插卡状态字，执行 | 插卡状态字 | 执行
4023 | 1 | 402301 | 认证有效时长，复位 | 认证有效时长 | 复位
4023 | 2 | 402302 | 认证有效时长，执行 | 认证有效时长 | 执行
4024 | 1 | 402401 | 剔除，复位 | 剔除 | 复位
4024 | 2 | 402402 | 剔除，执行 | 剔除 | 执行
4030 | 1 | 403001 | 电压合格率参数，复位 | 电压合格率参数 | 复位
4030 | 2 | 403002 | 电压合格率参数，执行 | 电压合格率参数 | 执行
4100 | 1 | 410001 | 最大需量周期，复位 | 最大需量周期 | 复位
4100 | 2 | 410002 | 最大需量周期，执行 | 最大需量周期 | 执行
4101 | 1 | 410101 | 滑差时间，复位 | 滑差时间 | 复位
4101 | 2 | 410102 | 滑差时间，执行 | 滑差时间 | 执行
4102 | 1 | 410201 | 校表脉冲宽度，复位 | 校表脉冲宽度 | 复位
4102 | 2 | 410202 | 校表脉冲宽度，执行 | 校表脉冲宽度 | 执行
4103 | 1 | 410301 | 资产管理编码，复位 | 资产管理编码 | 复位
4103 | 2 | 410302 | 资产管理编码，执行 | 资产管理编码 | 执行
4104 | 1 | 410401 | 额定电压，复位 | 额定电压 | 复位
4104 | 2 | 410402 | 额定电压，执行 | 额定电压 | 执行
4105 | 1 | 410501 | 额定电流/基本电流，复位 | 额定电流/基本电流 | 复位
4105 | 2 | 410502 | 额定电流/基本电流，执行 | 额定电流/基本电流 | 执行
4106 | 1 | 410601 | 最大电流，复位 | 最大电流 | 复位
4106 | 2 | 410602 | 最大电流，执行 | 最大电流 | 执行
4107 | 1 | 410701 | 有功准确度等级，复位 | 有功准确度等级 | 复位
4107 | 2 | 410702 | 有功准确度等级，执行 | 有功准确度等级 | 执行
4108 | 1 | 410801 | 无功准确度等级，复位 | 无功准确度等级 | 复位
4108 | 2 | 410802 | 无功准确度等级，执行 | 无功准确度等级 | 执行
4109 | 1 | 410901 | 电能表有功常数，复位 | 电能表有功常数 | 复位
4109 | 2 | 410902 | 电能表有功常数，执行 | 电能表有功常数 | 执行
410A | 1 | 410A01 | 电能表无功常数，复位 | 电能表无功常数 | 复位
410A | 2 | 410A02 | 电能表无功常数，执行 | 电能表无功常数 | 执行
410B | 1 | 410B01 | 电能表型号，复位 | 电能表型号 | 复位
410B | 2 | 410B02 | 电能表型号，执行 | 电能表型号 | 执行
410C | 1 | 410C01 | ABC各相电导系数，复位 | ABC各相电导系数 | 复位
410C | 2 | 410C02 | ABC各相电导系数，执行 | ABC各相电导系数 | 执行
410D | 1 | 410D01 | ABC各相电抗系数，复位 | ABC各相电抗系数 | 复位
410D | 2 | 410D02 | ABC各相电抗系数，执行 | ABC各相电抗系数 | 执行
410E | 1 | 410E01 | ABC各相电阻系数，复位 | ABC各相电阻系数 | 复位
410E | 2 | 410E02 | ABC各相电阻系数，执行 | ABC各相电阻系数 | 执行
410F | 1 | 410F01 | ABC各相电纳系数，复位 | ABC各相电纳系数 | 复位
410F | 2 | 410F02 | ABC各相电纳系数，执行 | ABC各相电纳系数 | 执行
4110 | 1 | 411001 | 电能表运行特征字1，复位 | 电能表运行特征字1 | 复位
4110 | 2 | 411002 | 电能表运行特征字1，执行 | 电能表运行特征字1 | 执行
4111 | 1 | 411101 | 软件备案号，复位 | 软件备案号 | 复位
4111 | 2 | 411102 | 软件备案号，执行 | 软件备案号 | 执行
4112 | 1 | 411201 | 有功组合方式特征字，复位 | 有功组合方式特征字 | 复位
4112 | 2 | 411202 | 有功组合方式特征字，执行 | 有功组合方式特征字 | 执行
4113 | 1 | 411301 | 无功组合方式1特征字，复位 | 无功组合方式1特征字 | 复位
4113 | 2 | 411302 | 无功组合方式1特征字，执行 | 无功组合方式1特征字 | 执行
4114 | 1 | 411401 | 无功组合方式2特征字，复位 | 无功组合方式2特征字 | 复位
4114 | 2 | 411402 | 无功组合方式2特征字，执行 | 无功组合方式2特征字 | 执行
4116 | 1 | 411601 | 结算日，复位 | 结算日 | 复位
4116 | 2 | 411602 | 结算日，执行 | 结算日 | 执行
4117 | 1 | 411701 | 期间需量冻结周期，复位 | 期间需量冻结周期 | 复位
4117 | 2 | 411702 | 期间需量冻结周期，执行 | 期间需量冻结周期 | 执行
4200 | 1 | 420001 | 路由表，复位 | 路由表 | 复位
4200 | 2 | 420002 | 路由表，执行 | 路由表 | 执行
4200 | 7F | 42007F | 路由表，添加一个路由信息单元 | 路由表 | 添加一个路由信息单元
4200 | 80 | 420080 | 路由表，批量添加路由信息单元 | 路由表 | 批量添加路由信息单元
4200 | 81 | 420081 | 路由表，更新路由表的路由信息单元对象 | 路由表 | 更新路由表的路由信息单元对象
4200 | 86 | 420086 | 路由表，清空路由表 | 路由表 | 清空路由表
4201 | 1 | 420101 | 路由信息单元，复位 | 路由信息单元 | 复位
4201 | 2 | 420102 | 路由信息单元，执行 | 路由信息单元 | 执行
4202 | 1 | 420201 | 级联通信参数，复位 | 级联通信参数 | 复位
4202 | 2 | 420202 | 级联通信参数，执行 | 级联通信参数 | 执行
4204 | 1 | 420401 | 终端广播校时，复位 | 终端广播校时 | 复位
4204 | 2 | 420402 | 终端广播校时，执行 | 终端广播校时 | 执行
4300 | 1 | 430001 | 电气设备，复位 | 电气设备 | 复位
4300 | 2 | 430002 | 电气设备，执行 | 电气设备 | 执行
4300 | 3 | 430003 | 电气设备，数据区初始化 | 电气设备 | 数据区初始化
4300 | 4 | 430004 | 电气设备，恢复出厂参数设置 | 电气设备 | 恢复出厂参数设置
4300 | 5 | 430005 | 电气设备，事件初始化 | 电气设备 | 事件初始化
4300 | 6 | 430006 | 电气设备，需量初始化 | 电气设备 | 需量初始化
4307 | 1 | 430701 | 水表，复位 | 水表 | 复位
4307 | 2 | 430702 | 水表，执行 | 水表 | 执行
4307 | 3 | 430703 | 水表，数据区初始化 | 水表 | 数据区初始化
4307 | 4 | 430704 | 水表，恢复出厂参数设置 | 水表 | 恢复出厂参数设置
4307 | 5 | 430705 | 水表，事件初始化 | 水表 | 事件初始化
4307 | 6 | 430706 | 水表，需量初始化 | 水表 | 需量初始化
4307 | 7F | 43077F | 水表，出厂启动 | 水表 | 出厂启动
4307 | 80 | 430780 | 水表，阀门控制 | 水表 | 阀门控制
4307 | 81 | 430781 | 水表，机电同步 | 水表 | 机电同步
4308 | 1 | 430801 | 气表，复位 | 气表 | 复位
4308 | 2 | 430802 | 气表，执行 | 气表 | 执行
4308 | 3 | 430803 | 气表，数据区初始化 | 气表 | 数据区初始化
4308 | 4 | 430804 | 气表，恢复出厂参数设置 | 气表 | 恢复出厂参数设置
4308 | 5 | 430805 | 气表，事件初始化 | 气表 | 事件初始化
4308 | 6 | 430806 | 气表，需量初始化 | 气表 | 需量初始化
4309 | 1 | 430901 | 热表，复位 | 热表 | 复位
4309 | 2 | 430902 | 热表，执行 | 热表 | 执行
4309 | 3 | 430903 | 热表，数据区初始化 | 热表 | 数据区初始化
4309 | 4 | 430904 | 热表，恢复出厂参数设置 | 热表 | 恢复出厂参数设置
4309 | 5 | 430905 | 热表，事件初始化 | 热表 | 事件初始化
4309 | 6 | 430906 | 热表，需量初始化 | 热表 | 需量初始化
4309 | 7F | 43097F | 热表，出厂启用 | 热表 | 出厂启用
4309 | 80 | 430980 | 热表，阀门控制 | 热表 | 阀门控制
4309 | 81 | 430981 | 热表，机电同步 | 热表 | 机电同步
4400 | 1 | 440001 | 应用连接，复位 | 应用连接 | 复位
4400 | 2 | 440002 | 应用连接，执行 | 应用连接 | 执行
4401 | 1 | 440101 | 应用连接认证密码，复位 | 应用连接认证密码 | 复位
4401 | 2 | 440102 | 应用连接认证密码，执行 | 应用连接认证密码 | 执行
4500 | 1 | 450001 | 公网通信模块1，复位 | 公网通信模块1 | 复位
4501 | 1 | 450101 | 公网通信模块2，复位 | 公网通信模块2 | 复位
4510 | 1 | 451001 | 以太网通信模块1，复位 | 以太网通信模块1 | 复位
4511 | 1 | 451101 | 以太网通信模块2，复位 | 以太网通信模块2 | 复位
4512 | 1 | 451201 | 以太网通信模块3，复位 | 以太网通信模块3 | 复位
4513 | 1 | 451301 | 以太网通信模块4，复位 | 以太网通信模块4 | 复位
4514 | 1 | 451401 | 以太网通信模块5，复位 | 以太网通信模块5 | 复位
4515 | 1 | 451501 | 以太网通信模块6，复位 | 以太网通信模块6 | 复位
4516 | 1 | 451601 | 以太网通信模块7，复位 | 以太网通信模块7 | 复位
4517 | 1 | 451701 | 以太网通信模块8，复位 | 以太网通信模块8 | 复位
5000 | 1 | 500001 | 瞬时冻结，复位 | 瞬时冻结 | 复位
5000 | 2 | 500002 | 瞬时冻结，执行 | 瞬时冻结 | 执行
5000 | 3 | 500003 | 瞬时冻结，触发一次冻结 | 瞬时冻结 | 触发一次冻结
5000 | 4 | 500004 | 瞬时冻结，添加一个冻结对象属性 | 瞬时冻结 | 添加一个冻结对象属性
5000 | 5 | 500005 | 瞬时冻结，删除一个冻结对象属性 | 瞬时冻结 | 删除一个冻结对象属性
5001 | 1 | 500101 | 秒冻结，复位 | 秒冻结 | 复位
5001 | 2 | 500102 | 秒冻结，执行 | 秒冻结 | 执行
5001 | 3 | 500103 | 秒冻结，触发一次冻结 | 秒冻结 | 触发一次冻结
5001 | 4 | 500104 | 秒冻结，添加一个冻结对象属性 | 秒冻结 | 添加一个冻结对象属性
5001 | 5 | 500105 | 秒冻结，删除一个冻结对象属性 | 秒冻结 | 删除一个冻结对象属性
5002 | 1 | 500201 | 分钟冻结，复位 | 分钟冻结 | 复位
5002 | 2 | 500202 | 分钟冻结，执行 | 分钟冻结 | 执行
5002 | 3 | 500203 | 分钟冻结，触发一次冻结 | 分钟冻结 | 触发一次冻结
5002 | 4 | 500204 | 分钟冻结，添加一个冻结对象属性 | 分钟冻结 | 添加一个冻结对象属性
5002 | 5 | 500205 | 分钟冻结，删除一个冻结对象属性 | 分钟冻结 | 删除一个冻结对象属性
5003 | 1 | 500301 | 小时冻结，复位 | 小时冻结 | 复位
5003 | 2 | 500302 | 小时冻结，执行 | 小时冻结 | 执行
5003 | 3 | 500303 | 小时冻结，触发一次冻结 | 小时冻结 | 触发一次冻结
5003 | 4 | 500304 | 小时冻结，添加一个冻结对象属性 | 小时冻结 | 添加一个冻结对象属性
5003 | 5 | 500305 | 小时冻结，删除一个冻结对象属性 | 小时冻结 | 删除一个冻结对象属性
5004 | 1 | 500401 | 日冻结，复位 | 日冻结 | 复位
5004 | 2 | 500402 | 日冻结，执行 | 日冻结 | 执行
5004 | 3 | 500403 | 日冻结，触发一次冻结 | 日冻结 | 触发一次冻结
5004 | 4 | 500404 | 日冻结，添加一个冻结对象属性 | 日冻结 | 添加一个冻结对象属性
5004 | 5 | 500405 | 日冻结，删除一个冻结对象属性 | 日冻结 | 删除一个冻结对象属性
5005 | 1 | 500501 | 结算日冻结，复位 | 结算日冻结 | 复位
5005 | 2 | 500502 | 结算日冻结，执行 | 结算日冻结 | 执行
5005 | 3 | 500503 | 结算日冻结，触发一次冻结 | 结算日冻结 | 触发一次冻结
5005 | 4 | 500504 | 结算日冻结，添加一个冻结对象属性 | 结算日冻结 | 添加一个冻结对象属性
5005 | 5 | 500505 | 结算日冻结，删除一个冻结对象属性 | 结算日冻结 | 删除一个冻结对象属性
5006 | 1 | 500601 | 月冻结，复位 | 月冻结 | 复位
5006 | 2 | 500602 | 月冻结，执行 | 月冻结 | 执行
5006 | 3 | 500603 | 月冻结，触发一次冻结 | 月冻结 | 触发一次冻结
5006 | 4 | 500604 | 月冻结，添加一个冻结对象属性 | 月冻结 | 添加一个冻结对象属性
5006 | 5 | 500605 | 月冻结，删除一个冻结对象属性 | 月冻结 | 删除一个冻结对象属性
5007 | 1 | 500701 | 年冻结，复位 | 年冻结 | 复位
5007 | 2 | 500702 | 年冻结，执行 | 年冻结 | 执行
5007 | 3 | 500703 | 年冻结，触发一次冻结 | 年冻结 | 触发一次冻结
5007 | 4 | 500704 | 年冻结，添加一个冻结对象属性 | 年冻结 | 添加一个冻结对象属性
5007 | 5 | 500705 | 年冻结，删除一个冻结对象属性 | 年冻结 | 删除一个冻结对象属性
5008 | 1 | 500801 | 时区表切换冻结，复位 | 时区表切换冻结 | 复位
5008 | 2 | 500802 | 时区表切换冻结，执行 | 时区表切换冻结 | 执行
5008 | 3 | 500803 | 时区表切换冻结，触发一次冻结 | 时区表切换冻结 | 触发一次冻结
5008 | 4 | 500804 | 时区表切换冻结，添加一个冻结对象属性 | 时区表切换冻结 | 添加一个冻结对象属性
5008 | 5 | 500805 | 时区表切换冻结，删除一个冻结对象属性 | 时区表切换冻结 | 删除一个冻结对象属性
5009 | 1 | 500901 | 日时段表切换冻结，复位 | 日时段表切换冻结 | 复位
5009 | 2 | 500902 | 日时段表切换冻结，执行 | 日时段表切换冻结 | 执行
5009 | 3 | 500903 | 日时段表切换冻结，触发一次冻结 | 日时段表切换冻结 | 触发一次冻结
5009 | 4 | 500904 | 日时段表切换冻结，添加一个冻结对象属性 | 日时段表切换冻结 | 添加一个冻结对象属性
5009 | 5 | 500905 | 日时段表切换冻结，删除一个冻结对象属性 | 日时段表切换冻结 | 删除一个冻结对象属性
500A | 1 | 500A01 | 费率电价切换冻结，复位 | 费率电价切换冻结 | 复位
500A | 2 | 500A02 | 费率电价切换冻结，执行 | 费率电价切换冻结 | 执行
500A | 3 | 500A03 | 费率电价切换冻结，触发一次冻结 | 费率电价切换冻结 | 触发一次冻结
500A | 4 | 500A04 | 费率电价切换冻结，添加一个冻结对象属性 | 费率电价切换冻结 | 添加一个冻结对象属性
500A | 5 | 500A05 | 费率电价切换冻结，删除一个冻结对象属性 | 费率电价切换冻结 | 删除一个冻结对象属性
500B | 1 | 500B01 | 阶梯切换冻结，复位 | 阶梯切换冻结 | 复位
500B | 2 | 500B02 | 阶梯切换冻结，执行 | 阶梯切换冻结 | 执行
500B | 3 | 500B03 | 阶梯切换冻结，触发一次冻结 | 阶梯切换冻结 | 触发一次冻结
500B | 4 | 500B04 | 阶梯切换冻结，添加一个冻结对象属性 | 阶梯切换冻结 | 添加一个冻结对象属性
500B | 5 | 500B05 | 阶梯切换冻结，删除一个冻结对象属性 | 阶梯切换冻结 | 删除一个冻结对象属性
5010 | 1 | 501001 | 电压合格率月冻结，复位 | 电压合格率月冻结 | 复位
5010 | 2 | 501002 | 电压合格率月冻结，执行 | 电压合格率月冻结 | 执行
5010 | 3 | 501003 | 电压合格率月冻结，触发一次冻结 | 电压合格率月冻结 | 触发一次冻结
5010 | 4 | 501004 | 电压合格率月冻结，添加一个冻结对象属性 | 电压合格率月冻结 | 添加一个冻结对象属性
5010 | 5 | 501005 | 电压合格率月冻结，删除一个冻结对象属性 | 电压合格率月冻结 | 删除一个冻结对象属性
5011 | 1 | 501101 | 阶梯结算冻结，复位 | 阶梯结算冻结 | 复位
5011 | 2 | 501102 | 阶梯结算冻结，执行 | 阶梯结算冻结 | 执行
5011 | 3 | 501103 | 阶梯结算冻结，触发一次冻结 | 阶梯结算冻结 | 触发一次冻结
5011 | 4 | 501104 | 阶梯结算冻结，添加一个冻结对象属性 | 阶梯结算冻结 | 添加一个冻结对象属性
5011 | 5 | 501105 | 阶梯结算冻结，删除一个冻结对象属性 | 阶梯结算冻结 | 删除一个冻结对象属性
6000 | 1 | 600001 | 采集档案配置表，复位 | 采集档案配置表 | 复位
6000 | 2 | 600002 | 采集档案配置表，执行 | 采集档案配置表 | 执行
6000 | 7F | 60007F | 采集档案配置表，添加一个采集档案配置单元 | 采集档案配置表 | 添加一个采集档案配置单元
6000 | 80 | 600080 | 采集档案配置表，批量添加采集档案配置单元 | 采集档案配置表 | 批量添加采集档案配置单元
6000 | 81 | 600081 | 采集档案配置表，更新配置单元的基本信息对象 | 采集档案配置表 | 更新配置单元的基本信息对象
6000 | 82 | 600082 | 采集档案配置表，更新配置单元的扩展信息及附属信息 | 采集档案配置表 | 更新配置单元的扩展信息及附属信息
6000 | 83 | 600083 | 采集档案配置表，删除配置单元，通过配置序号 | 采集档案配置表 | 删除配置单元，通过配置序号
6000 | 84 | 600084 | 采集档案配置表，删除配置单元，通过基本信息对象 | 采集档案配置表 | 删除配置单元，通过基本信息对象
6000 | 85 | 600085 | 采集档案配置表，删除配置单元，通过通信地址及端口 | 采集档案配置表 | 删除配置单元，通过通信地址及端口
6000 | 86 | 600086 | 采集档案配置表，清空采集档案配置表 | 采集档案配置表 | 清空采集档案配置表
6001 | 1 | 600101 | 采集档案配置单元，复位 | 采集档案配置单元 | 复位
6001 | 2 | 600102 | 采集档案配置单元，执行 | 采集档案配置单元 | 执行
6002 | 1 | 600201 | 搜表，复位 | 搜表 | 复位
6002 | 2 | 600202 | 搜表，执行 | 搜表 | 执行
6002 | 7F | 60027F | 搜表，实时启动搜表（搜表时长） | 搜表 | 实时启动搜表（搜表时长）
6002 | 80 | 600280 | 搜表，清空搜表结果 | 搜表 | 清空搜表结果
6002 | 81 | 600281 | 搜表，清空跨台区搜表结果 | 搜表 | 清空跨台区搜表结果
6003 | 1 | 600301 | 一个搜表结果，复位 | 一个搜表结果 | 复位
6003 | 2 | 600302 | 一个搜表结果，执行 | 一个搜表结果 | 执行
6004 | 1 | 600401 | 一个跨台区结果，复位 | 一个跨台区结果 | 复位
6004 | 2 | 600402 | 一个跨台区结果，执行 | 一个跨台区结果 | 执行
6012 | 1 | 601201 | 任务配置表，复位 | 任务配置表 | 复位
6012 | 2 | 601202 | 任务配置表，执行 | 任务配置表 | 执行
6012 | 3 | 601203 | 任务配置表，清空记录表 | 任务配置表 | 清空记录表
6012 | 7F | 60127F | 任务配置表，添加或更新一组任务配置单元 | 任务配置表 | 添加或更新一组任务配置单元
6012 | 80 | 601280 | 任务配置表，删除一组配置单元 | 任务配置表 | 删除一组配置单元
6012 | 81 | 601281 | 任务配置表，清空任务配置表 | 任务配置表 | 清空任务配置表
6013 | 1 | 601301 | 任务配置单元，复位 | 任务配置单元 | 复位
6013 | 2 | 601302 | 任务配置单元，执行 | 任务配置单元 | 执行
6014 | 1 | 601401 | 普通采集方案集，复位 | 普通采集方案集 | 复位
6014 | 2 | 601402 | 普通采集方案集，执行 | 普通采集方案集 | 执行
6014 | 7F | 60147F | 普通采集方案集，添加或更新一组普通采集方案 | 普通采集方案集 | 添加或更新一组普通采集方案
6014 | 80 | 601480 | 普通采集方案集，删除一组普通采集方案 | 普通采集方案集 | 删除一组普通采集方案
6014 | 81 | 601481 | 普通采集方案集，清空普通采集方案 | 普通采集方案集 | 清空普通采集方案
6014 | 82 | 601482 | 普通采集方案集，重置方案的记录列选择 | 普通采集方案集 | 重置方案的记录列选择
6015 | 1 | 601501 | 普通采集方案，复位 | 普通采集方案 | 复位
6015 | 2 | 601502 | 普通采集方案，执行 | 普通采集方案 | 执行
6016 | 1 | 601601 | 事件采集方案集，复位 | 事件采集方案集 | 复位
6016 | 2 | 601602 | 事件采集方案集，执行 | 事件采集方案集 | 执行
6016 | 7F | 60167F | 事件采集方案集，添加或更新一组事件采集方案 | 事件采集方案集 | 添加或更新一组事件采集方案
6016 | 80 | 601680 | 事件采集方案集，删除一组事件采集方案 | 事件采集方案集 | 删除一组事件采集方案
6016 | 81 | 601681 | 事件采集方案集，清空事件采集方案集 | 事件采集方案集 | 清空事件采集方案集
6016 | 82 | 601682 | 事件采集方案集，更新上报标识 | 事件采集方案集 | 更新上报标识
6017 | 1 | 601701 | 事件采集方案，复位 | 事件采集方案 | 复位
6017 | 2 | 601702 | 事件采集方案，执行 | 事件采集方案 | 执行
6018 | 1 | 601801 | 透明方案集，复位 | 透明方案集 | 复位
6018 | 2 | 601802 | 透明方案集，执行 | 透明方案集 | 执行
6018 | 7F | 60187F | 透明方案集，添加更新一个透明方案或添加一组方案内容 | 透明方案集 | 添加更新一个透明方案或添加一组方案内容
6018 | 80 | 601880 | 透明方案集，添加一组报文 | 透明方案集 | 添加一组报文
6018 | 81 | 601881 | 透明方案集，删除一个方案的一组方案内容 | 透明方案集 | 删除一个方案的一组方案内容
6018 | 82 | 601882 | 透明方案集，删除一组透明方案 | 透明方案集 | 删除一组透明方案
6018 | 83 | 601883 | 透明方案集，清空透明方案集 | 透明方案集 | 清空透明方案集
6019 | 1 | 601901 | 透明方案，复位 | 透明方案 | 复位
6019 | 2 | 601902 | 透明方案，执行 | 透明方案 | 执行
601A | 1 | 601A01 | 透明方案结果集，复位 | 透明方案结果集 | 复位
601A | 2 | 601A02 | 透明方案结果集，执行 | 透明方案结果集 | 执行
601B | 1 | 601B01 | 一个透明方案结果，复位 | 一个透明方案结果 | 复位
601B | 2 | 601B02 | 一个透明方案结果，执行 | 一个透明方案结果 | 执行
601C | 1 | 601C01 | 上报方案集，复位 | 上报方案集 | 复位
601C | 2 | 601C02 | 上报方案集，执行 | 上报方案集 | 执行
601C | 7F | 601C7F | 上报方案集，添加或更新一组上报方案 | 上报方案集 | 添加或更新一组上报方案
601C | 80 | 601C80 | 上报方案集，删除一组上报方案 | 上报方案集 | 删除一组上报方案
601C | 81 | 601C81 | 上报方案集，清空上报方案集 | 上报方案集 | 清空上报方案集
601D | 1 | 601D01 | 上报方案，复位 | 上报方案 | 复位
601D | 2 | 601D02 | 上报方案，执行 | 上报方案 | 执行
601E | 1 | 601E01 | 采集规则库，复位 | 采集规则库 | 复位
601E | 2 | 601E02 | 采集规则库，执行 | 采集规则库 | 执行
601E | 7F | 601E7F | 采集规则库，添加或更新一组采集规则 | 采集规则库 | 添加或更新一组采集规则
601E | 80 | 601E80 | 采集规则库，删除一组采集规则 | 采集规则库 | 删除一组采集规则
601E | 81 | 601E81 | 采集规则库，清空采集规则库 | 采集规则库 | 清空采集规则库
601F | 1 | 601F01 | 采集规则，复位 | 采集规则 | 复位
601F | 2 | 601F02 | 采集规则，执行 | 采集规则 | 执行
6032 | 1 | 603201 | 采集状态集，复位 | 采集状态集 | 复位
6032 | 2 | 603202 | 采集状态集，执行 | 采集状态集 | 执行
6033 | 1 | 603301 | 一个采集状态，复位 | 一个采集状态 | 复位
6033 | 2 | 603302 | 一个采集状态，执行 | 一个采集状态 | 执行
6034 | 1 | 603401 | 采集任务监控集，复位 | 采集任务监控集 | 复位
6034 | 2 | 603402 | 采集任务监控集，执行 | 采集任务监控集 | 执行
6035 | 1 | 603501 | 采集任务监控单元，复位 | 采集任务监控单元 | 复位
6035 | 2 | 603502 | 采集任务监控单元，执行 | 采集任务监控单元 | 执行
6040 | 1 | 604001 | 采集启动时标，复位 | 采集启动时标 | 复位
6040 | 2 | 604002 | 采集启动时标，执行 | 采集启动时标 | 执行
6041 | 1 | 604101 | 采集成功时标，复位 | 采集成功时标 | 复位
6041 | 2 | 604102 | 采集成功时标，执行 | 采集成功时标 | 执行
6042 | 1 | 604201 | 采集存储时标，复位 | 采集存储时标 | 复位
6042 | 2 | 604202 | 采集存储时标，执行 | 采集存储时标 | 执行
6051 | 1 | 605101 | 实时监控采集方案集，复位 | 实时监控采集方案集 | 复位
6051 | 2 | 605102 | 实时监控采集方案集，执行 | 实时监控采集方案集 | 执行
6051 | 7F | 60517F | 实时监控采集方案集，添加或更新一组实时监控采集方案 | 实时监控采集方案集 | 添加或更新一组实时监控采集方案
6051 | 80 | 605180 | 实时监控采集方案集，删除一组实时监控采集方案 | 实时监控采集方案集 | 删除一组实时监控采集方案
6051 | 81 | 605181 | 实时监控采集方案集，清空实时采集方案 | 实时监控采集方案集 | 清空实时采集方案
6051 | 82 | 605182 | 实时监控采集方案集，更新上报标识 | 实时监控采集方案集 | 更新上报标识
6052 | 1 | 605201 | 实时监控采集方案，复位 | 实时监控采集方案 | 复位
6052 | 2 | 605202 | 实时监控采集方案，执行 | 实时监控采集方案 | 执行
7000 | 1 | 700001 | 文件集合，复位 | 文件集合 | 复位
7000 | 2 | 700002 | 文件集合，执行 | 文件集合 | 执行
7000 | 7F | 70007F | 文件集合，写文件 | 文件集合 | 写文件
7000 | 80 | 700080 | 文件集合，执行文件 | 文件集合 | 执行文件
7000 | 81 | 700081 | 文件集合，删除文件 | 文件集合 | 删除文件
7001 | 1 | 700101 | 文件，复位 | 文件 | 复位
7001 | 2 | 700102 | 文件，执行 | 文件 | 执行
7010 | 1 | 701001 | 脚本集合，复位 | 脚本集合 | 复位
7010 | 2 | 701002 | 脚本集合，执行 | 脚本集合 | 执行
7010 | 7F | 70107F | 脚本集合，添加更新一个脚本 | 脚本集合 | 添加更新一个脚本
7010 | 80 | 701080 | 脚本集合，删除一个脚本 | 脚本集合 | 删除一个脚本
7010 | 81 | 701081 | 脚本集合，执行脚本 | 脚本集合 | 执行脚本
7010 | 82 | 701082 | 脚本集合，清空脚本集 | 脚本集合 | 清空脚本集
7011 | 1 | 701101 | 脚本，复位 | 脚本 | 复位
7011 | 2 | 701102 | 脚本，执行 | 脚本 | 执行
7012 | 1 | 701201 | 脚本执行结果集，复位 | 脚本执行结果集 | 复位
7012 | 2 | 701202 | 脚本执行结果集，执行 | 脚本执行结果集 | 执行
7013 | 1 | 701301 | 一个脚本执行结果，复位 | 一个脚本执行结果 | 复位
7013 | 2 | 701302 | 一个脚本执行结果，执行 | 一个脚本执行结果 | 执行
7100 | 1 | 710001 | 扩展变量对象集合，复位 | 扩展变量对象集合 | 复位
7100 | 2 | 710002 | 扩展变量对象集合，执行 | 扩展变量对象集合 | 执行
7101 | 1 | 710101 | 扩展参变量对象集合，复位 | 扩展参变量对象集合 | 复位
7101 | 2 | 710102 | 扩展参变量对象集合，执行 | 扩展参变量对象集合 | 执行
8000 | 1 | 800001 | 遥控，复位 | 遥控 | 复位
8000 | 2 | 800002 | 遥控，执行 | 遥控 | 执行
8000 | 7F | 80007F | 遥控，触发告警 | 遥控 | 触发告警
8000 | 80 | 800080 | 遥控，接触报警 | 遥控 | 接触报警
8000 | 81 | 800081 | 遥控，跳闸 | 遥控 | 跳闸
8000 | 82 | 800082 | 遥控，合闸 | 遥控 | 合闸
8001 | 1 | 800101 | 保电，复位 | 保电 | 复位
8001 | 2 | 800102 | 保电，执行 | 保电 | 执行
8001 | 7F | 80017F | 保电，投入保电 | 保电 | 投入保电
8001 | 80 | 800180 | 保电，解除保电 | 保电 | 解除保电
8001 | 81 | 800181 | 保电，解除自动保电 | 保电 | 解除自动保电
8002 | 1 | 800201 | 催费告警，复位 | 催费告警 | 复位
8002 | 2 | 800202 | 催费告警，执行 | 催费告警 | 执行
8002 | 7F | 80027F | 催费告警，催费告警投入 | 催费告警 | 催费告警投入
8002 | 80 | 800280 | 催费告警，取消催费告警 | 催费告警 | 取消催费告警
8003 | 1 | 800301 | 一般中文信息，复位 | 一般中文信息 | 复位
8003 | 2 | 800302 | 一般中文信息，执行 | 一般中文信息 | 执行
8003 | 7F | 80037F | 一般中文信息，添加信息（序号，发布时间，信息内容） | 一般中文信息 | 添加信息（序号，发布时间，信息内容）
8003 | 80 | 800380 | 一般中文信息，删除信息（序号） | 一般中文信息 | 删除信息（序号）
8004 | 1 | 800401 | 重要中文信息，复位 | 重要中文信息 | 复位
8004 | 2 | 800402 | 重要中文信息，执行 | 重要中文信息 | 执行
8004 | 7F | 80047F | 重要中文信息，添加信息（序号，发布时间，信息内容） | 重要中文信息 | 添加信息（序号，发布时间，信息内容）
8004 | 80 | 800480 | 重要中文信息，删除信息（序号） | 重要中文信息 | 删除信息（序号）
8100 | 1 | 810001 | 终端保安定值，复位 | 终端保安定值 | 复位
8100 | 2 | 810002 | 终端保安定值，执行 | 终端保安定值 | 执行
8101 | 1 | 810101 | 终端功控时段，复位 | 终端功控时段 | 复位
8101 | 2 | 810102 | 终端功控时段，执行 | 终端功控时段 | 执行
8102 | 1 | 810201 | 功控告警时间，复位 | 功控告警时间 | 复位
8102 | 2 | 810202 | 功控告警时间，执行 | 功控告警时间 | 执行
8103 | 1 | 810301 | 时段功控，复位 | 时段功控 | 复位
8103 | 2 | 810302 | 时段功控，执行 | 时段功控 | 执行
8103 | 4 | 810304 | 时段功控，删除控制单元 | 时段功控 | 删除控制单元
8103 | 6 | 810306 | 时段功控，控制投入 | 时段功控 | 控制投入
8103 | 7 | 810307 | 时段功控，控制解除 | 时段功控 | 控制解除
8103 | 7F | 81037F | 时段功控，时段功控方案切换（总加组对象，控制方案） | 时段功控 | 时段功控方案切换（总加组对象，控制方案）
8104 | 1 | 810401 | 厂休控，复位 | 厂休控 | 复位
8104 | 2 | 810402 | 厂休控，执行 | 厂休控 | 执行
8104 | 4 | 810404 | 厂休控，删除控制单元 | 厂休控 | 删除控制单元
8104 | 6 | 810406 | 厂休控，控制投入 | 厂休控 | 控制投入
8104 | 7 | 810407 | 厂休控，控制解除 | 厂休控 | 控制解除
8105 | 1 | 810501 | 营业报停控，复位 | 营业报停控 | 复位
8105 | 2 | 810502 | 营业报停控，执行 | 营业报停控 | 执行
8105 | 4 | 810504 | 营业报停控，删除控制单元 | 营业报停控 | 删除控制单元
8105 | 6 | 810506 | 营业报停控，控制投入 | 营业报停控 | 控制投入
8105 | 7 | 810507 | 营业报停控，控制解除 | 营业报停控 | 控制解除
8106 | 1 | 810601 | 当前功率下浮控，复位 | 当前功率下浮控 | 复位
8106 | 2 | 810602 | 当前功率下浮控，执行 | 当前功率下浮控 | 执行
8106 | 4 | 810604 | 当前功率下浮控，删除控制单元 | 当前功率下浮控 | 删除控制单元
8106 | 6 | 810606 | 当前功率下浮控，控制投入 | 当前功率下浮控 | 控制投入
8106 | 7 | 810607 | 当前功率下浮控，控制解除 | 当前功率下浮控 | 控制解除
8106 | 7F | 81067F | 当前功率下浮控，投入（总加组对象，控制方案） | 当前功率下浮控 | 投入（总加组对象，控制方案）
8107 | 1 | 810701 | 购电控，复位 | 购电控 | 复位
8107 | 2 | 810702 | 购电控，执行 | 购电控 | 执行
8107 | 4 | 810704 | 购电控，删除控制单元 | 购电控 | 删除控制单元
8107 | 6 | 810706 | 购电控，控制投入 | 购电控 | 控制投入
8107 | 7 | 810707 | 购电控，控制解除 | 购电控 | 控制解除
8108 | 1 | 810801 | 月电控，复位 | 月电控 | 复位
8108 | 2 | 810802 | 月电控，执行 | 月电控 | 执行
8108 | 4 | 810804 | 月电控，删除控制单元 | 月电控 | 删除控制单元
8108 | 6 | 810806 | 月电控，控制投入 | 月电控 | 控制投入
8108 | 7 | 810807 | 月电控，控制解除 | 月电控 | 控制解除
8109 | 1 | 810901 | 时段功控配置单元，复位 | 时段功控配置单元 | 复位
8109 | 2 | 810902 | 时段功控配置单元，执行 | 时段功控配置单元 | 执行
810A | 1 | 810A01 | 厂休控配置单元，复位 | 厂休控配置单元 | 复位
810A | 2 | 810A02 | 厂休控配置单元，执行 | 厂休控配置单元 | 执行
810B | 1 | 810B01 | 营业报停控配置单元，复位 | 营业报停控配置单元 | 复位
810B | 2 | 810B02 | 营业报停控配置单元，执行 | 营业报停控配置单元 | 执行
810C | 1 | 810C01 | 购电控配置单元，复位 | 购电控配置单元 | 复位
810C | 2 | 810C02 | 购电控配置单元，执行 | 购电控配置单元 | 执行
810D | 1 | 810D01 | 月电控配置单元，复位 | 月电控配置单元 | 复位
810D | 2 | 810D02 | 月电控配置单元，执行 | 月电控配置单元 | 执行
810E | 1 | 810E01 | 控制对象，复位 | 控制对象 | 复位
810E | 2 | 810E02 | 控制对象，执行 | 控制对象 | 执行
810F | 1 | 810F01 | 跳闸轮次，复位 | 跳闸轮次 | 复位
810F | 2 | 810F02 | 跳闸轮次，执行 | 跳闸轮次 | 执行
8110 | 1 | 811001 | 电控定值，复位 | 电控定值 | 复位
8110 | 2 | 811002 | 电控定值，执行 | 电控定值 | 执行
F000 | 1 | F00001 | 文件分帧传输管理，复位 | 文件分帧传输管理 | 复位
F000 | 2 | F00002 | 文件分帧传输管理，执行 | 文件分帧传输管理 | 执行
F000 | 3 | F00003 | 文件分帧传输管理，删除 | 文件分帧传输管理 | 删除
F000 | 4 | F00004 | 文件分帧传输管理，校验 | 文件分帧传输管理 | 校验
F000 | 5 | F00005 | 文件分帧传输管理，代发 | 文件分帧传输管理 | 代发
F000 | 6 | F00006 | 文件分帧传输管理，代收 | 文件分帧传输管理 | 代收
F000 | 7 | F00007 | 文件分帧传输管理，上传 | 文件分帧传输管理 | 上传
F000 | 8 | F00008 | 文件分帧传输管理，下载 | 文件分帧传输管理 | 下载
F001 | 1 | F00101 | 文件分块传输管理，复位 | 文件分块传输管理 | 复位
F001 | 2 | F00102 | 文件分块传输管理，执行 | 文件分块传输管理 | 执行
F001 | 3 | F00103 | 文件分块传输管理，删除 | 文件分块传输管理 | 删除
F001 | 4 | F00104 | 文件分块传输管理，校验 | 文件分块传输管理 | 校验
F001 | 5 | F00105 | 文件分块传输管理，代发 | 文件分块传输管理 | 代发
F001 | 6 | F00106 | 文件分块传输管理，代收 | 文件分块传输管理 | 代收
F001 | 7 | F00107 | 文件分块传输管理，上传 | 文件分块传输管理 | 上传
F001 | 8 | F00108 | 文件分块传输管理，下载 | 文件分块传输管理 | 下载
F001 | 7 | F00107 | 文件分块传输管理，启动传输 | 文件分块传输管理 | 启动传输
F001 | 8 | F00108 | 文件分块传输管理，写文件 | 文件分块传输管理 | 写文件
F001 | 9 | F00109 | 文件分块传输管理，读文件 | 文件分块传输管理 | 读文件
F001 | A | F0010A | 文件分块传输管理，软件比对 | 文件分块传输管理 | 软件比对
F002 | 1 | F00201 | 文件扩展传输管理，复位 | 文件扩展传输管理 | 复位
F002 | 2 | F00202 | 文件扩展传输管理，执行 | 文件扩展传输管理 | 执行
F002 | 3 | F00203 | 文件扩展传输管理，删除 | 文件扩展传输管理 | 删除
F002 | 4 | F00204 | 文件扩展传输管理，校验 | 文件扩展传输管理 | 校验
F002 | 5 | F00205 | 文件扩展传输管理，代发 | 文件扩展传输管理 | 代发
F002 | 6 | F00206 | 文件扩展传输管理，代收 | 文件扩展传输管理 | 代收
F002 | 7 | F00207 | 文件扩展传输管理，上传 | 文件扩展传输管理 | 上传
F002 | 8 | F00208 | 文件扩展传输管理，下载 | 文件扩展传输管理 | 下载
F002 | 7 | F00207 | 文件扩展传输管理，从服务器下载（文件信息，协议类型） | 文件扩展传输管理 | 从服务器下载（文件信息，协议类型）
F002 | 8 | F00208 | 文件扩展传输管理，上传到服务器（文件信息，协议类型） | 文件扩展传输管理 | 上传到服务器（文件信息，协议类型）
F100 | 1 | F10001 | ESAM，复位 | ESAM | 复位
F100 | 2 | F10002 | ESAM，执行 | ESAM | 执行
F100 | 3 | F10003 | ESAM，ESAM操作 | ESAM | ESAM操作
F100 | 4 | F10004 | ESAM，数据更新 | ESAM | 数据更新
F100 | 5 | F10005 | ESAM，协商失效 | ESAM | 协商失效
F100 | 6 | F10006 | ESAM，钱包操作 | ESAM | 钱包操作
F100 | 7 | F10007 | ESAM，密钥更新 | ESAM | 密钥更新
F100 | 8 | F10008 | ESAM，证书更新 | ESAM | 证书更新
F100 | 9 | F10009 | ESAM，设置协商时效 | ESAM | 设置协商时效
F100 | A | F1000A | ESAM，钱包初始化 | ESAM | 钱包初始化
F101 | 1 | F10101 | 安全模式参数，复位 | 安全模式参数 | 复位
F101 | 2 | F10102 | 安全模式参数，执行 | 安全模式参数 | 执行
F101 | 1 | F10101 | 安全模式参数，复位 | 安全模式参数 | 复位
F101 | 7F | F1017F | 安全模式参数，增加显示安全模式参数（对象标识，权限） | 安全模式参数 | 增加显示安全模式参数（对象标识，权限）
F101 | 80 | F10180 | 安全模式参数，删除显示安全模式参数（对象标识） | 安全模式参数 | 删除显示安全模式参数（对象标识）
F101 | 81 | F10181 | 安全模式参数，批量增加显示安全模式参数（array 安全模式参数） | 安全模式参数 | 批量增加显示安全模式参数（array 安全模式参数）
F200 | 1 | F20001 | RS232，复位 | RS232 | 复位
F200 | 2 | F20002 | RS232，执行 | RS232 | 执行
F200 | 7F | F2007F | RS232，配置端口（端口号，端口参数，端口功能） | RS232 | 配置端口（端口号，端口参数，端口功能）
F201 | 1 | F20101 | RS485，复位 | RS485 | 复位
F201 | 2 | F20102 | RS485，执行 | RS485 | 执行
F201 | 7F | F2017F | RS485，配置端口（端口号，端口参数，端口功能） | RS485 | 配置端口（端口号，端口参数，端口功能）
F202 | 1 | F20201 | 红外，复位 | 红外 | 复位
F202 | 2 | F20202 | 红外，执行 | 红外 | 执行
F202 | 7F | F2027F | 红外，配置端口（端口号，端口参数） | 红外 | 配置端口（端口号，端口参数）
F203 | 1 | F20301 | 开关量输入，复位 | 开关量输入 | 复位
F203 | 2 | F20302 | 开关量输入，执行 | 开关量输入 | 执行
F204 | 1 | F20401 | 直流模拟量，复位 | 直流模拟量 | 复位
F204 | 2 | F20402 | 直流模拟量，执行 | 直流模拟量 | 执行
F205 | 1 | F20501 | 继电器输出，复位 | 继电器输出 | 复位
F205 | 2 | F20502 | 继电器输出，执行 | 继电器输出 | 执行
F205 | 7F | F2057F | 继电器输出，修改开关属性（继电器号，开关属性） | 继电器输出 | 修改开关属性（继电器号，开关属性）
F206 | 1 | F20601 | 告警输出，复位 | 告警输出 | 复位
F206 | 2 | F20602 | 告警输出，执行 | 告警输出 | 执行
F207 | 1 | F20701 | 多功能端子，复位 | 多功能端子 | 复位
F207 | 2 | F20702 | 多功能端子，执行 | 多功能端子 | 执行
F207 | 7F | F2077F | 多功能端子，修改工作模式（路号，工作模式） | 多功能端子 | 修改工作模式（路号，工作模式）
F209 | 1 | F20901 | 载波/微功率无线接口，复位 | 载波/微功率无线接口 | 复位
F209 | 2 | F20902 | 载波/微功率无线接口，执行 | 载波/微功率无线接口 | 执行
F209 | 7F | F2097F | 载波/微功率无线接口，透明转发 | 载波/微功率无线接口 | 透明转发
F209 | 80 | F20980 | 载波/微功率无线接口，配置端口参数（端口号，通信参数） | 载波/微功率无线接口 | 配置端口参数（端口号，通信参数）
F20A | 1 | F20A01 | 脉冲输入设备，复位 | 脉冲输入设备 | 复位
F20A | 2 | F20A02 | 脉冲输入设备，执行 | 脉冲输入设备 | 执行
F20B | 1 | F20B01 | 蓝牙，复位 | 蓝牙 | 复位
F20B | 2 | F20B02 | 蓝牙，执行 | 蓝牙 | 执行
F20B | 7F | F20B7F | 蓝牙，配置端口（端口号，通信参数） | 蓝牙 | 配置端口（端口号，通信参数）
F300 | 1 | F30001 | 自动轮显，复位 | 自动轮显 | 复位
F300 | 2 | F30002 | 自动轮显，执行 | 自动轮显 | 执行
F300 | 3 | F30003 | 自动轮显，下翻 | 自动轮显 | 下翻
F300 | 4 | F30004 | 自动轮显，上翻 | 自动轮显 | 上翻
F300 | 5 | F30005 | 自动轮显，显示查看 | 自动轮显 | 显示查看
F300 | 6 | F30006 | 自动轮显，全显 | 自动轮显 | 全显
F301 | 1 | F30101 | 按键轮显，复位 | 按键轮显 | 复位
F301 | 2 | F30102 | 按键轮显，执行 | 按键轮显 | 执行
F301 | 3 | F30103 | 按键轮显，下翻 | 按键轮显 | 下翻
F301 | 4 | F30104 | 按键轮显，上翻 | 按键轮显 | 上翻
F301 | 5 | F30105 | 按键轮显，显示查看 | 按键轮显 | 显示查看
F301 | 6 | F30106 | 按键轮显，全显 | 按键轮显 | 全显